## Sheet1
Área de atividade | Produtos | Descrição
PRODUTOS RELACIONADOS A SAÚDE E SEGURANÇA HUMANA | PLACAS DE COLUNA | Ensaio de flexão 4 pontos e fadiga em flexão 4 pont os em placas de coluna - até 100 kN ABNT NBR 15728 / 2009 - Parte 3 ASTM F2193 / 2020 - Anexo 2
| PLACAS ÓSSEAS | Ensaio de flexão 4 pontos e fadiga em flexão 4 pont os em placas ósseas metálicas - até 100 kN ABNT NBR 15676 / 2017 - Partes 2 e 3 ASTM F382 / 2017
Ensaio de flexão em placas anguladas - até 100 kN ASTM F384 / 2017
Determinação das propriedades de placas anguladas ABNT NBR 15709 / 2016 - Partes 1, 2 e 3
| ESPAÇADOR INTERVERTEBRAL | Determinação da resistência à compressão - até 100 kN ABNT NBR 15712 / 2014 - Partes 1 e 2 ASTM F2077:2022 - item 6.3, 8 e 9 ASTM F2077:2022 – item 6.5, 8 e 9
Determinação da resistência ao cisalhamento - até 1 00 kN ABNT NBR 15712 / 2014 - Partes 1 e 2 ASTM F2077:2022 – item 6.4, 8 e 9
Determinação da resistência à torção - até 200 Nm ABNT NBR 15712 / 2014 - Partes 1 e 2
Resistência à penetração devido à compressão axial - até 100 kN ABNT NBR 15712 / 2009 - Parte 3 ASTM F2267:2022
| BARRAS DE COLUNA | Determinação da resistência à flexão em 4 pontos - até 100 kN ABNT NBR 15728 / 2009 - Parte 4 ASTM F2193 / 2020 - Anexo 3
| PRÓTESE PARCIAL E TOTAL DE ARTICULAÇÃO DE QUADRIL | Determinação das propriedades de resistência à fadiga dos componentes de hastes femorais - até 35 kN ABNT NBR ISO 7206-4:2011 Emenda 1:2016 ABNT NBR ISO 7206 / 2016 - Parte 6 ISO 7206 / 2010 - Parte 4 ISO 7206-6:2013
Determinação das propriedades de resistência à fadiga dos componentes de hastes femorais no plano - até 3 5 kN ABNT NBR ISO 7206-4:2011 Emenda 1:2016
Determinação da resistência à desmontagem de componente acetabular modular - até 100 kN ASTM F1820 / 2013 ABNT NBR 15670 / 2009 - Parte 2
Determinação da resistência à desmontagem de cabeça modular - até 100 kN ABNT NBR ISO 7206-10:2019 - item 6.3 ASTM F2009 / 2020
Determinação da resistência à desmontagem de cabeça modular devido ao torque - até 200 Nm ABNT NBR ISO 7206-13:2017
Determinação da resistência à compressão de cabeça/cone - até 100 kN ABNT NBR ISO 7206-10:2019 - item 6.2
Ensaios de colisão em componentes acetabulares - at é 200 Nm ASTM F2582 / 2008
Rugosidade ABNT NBR ISO 7206-2:2012 Emenda 1:2017
Ensaios Dimensionais ABNT NBR ISO 7206-2:2012 Emenda 1:2017
| DISPOSITIVOS INTRAMEDULARES | Ensaio de torção em dispositivo de fixação intramed ular - até 200 Nm ABNT NBR 15668 / 2009 - Parte 3 ASTM F1264 / 2016e1 - Anexo 2
Ensaio de flexão 4 pontos em dispositivo de fixação intramedular - até 100 kN ABNT NBR 15668 / 2009 - Partes 2 e 4 ASTM F1264 / 2016e1 - Anexos 1 e 3
Determinação da resistência à flexão de parafusos d e travamento - até 100 kN ABNT NBR 15668 / 2009 - Parte 5 ASTM F1264 / 2016e1 - Anexo 4
| SISTEMA DE COLUNA | Ensaio de flexão/tração em montagem de sistema de coluna vertebral - até 100 kN ASTM F1717:2021 - Item 8.1.2 ABNT NBR 15728-7:2012 Versão Corrigida:2013 item 8.2.3 Ensaio de flexão/compressão em montagem de sistema de coluna vertebral - até 100 kN ASTM F1717:2021 - Itens 8.1.1 e 8.2 ABNT NBR 15728-7:2012 Versão Corrigida:2013 item 8.2.2 e 8.3 Ensaio de torção em montagem de sistema de coluna vertebral - até 200 Nm ABNT NBR 15728-7:2012 Versão Corrigida:2013 item 8.2.4 ASTM F1717:2021 - Itens 8.1.3 ESCOPO DA ACREDITAÇÃO – ABNT NBR ISO/IEC 17025 - EN SAIO Norma de Origem: NIT-DICLA-016 Folha: 3 FOR-CGCRE-003 – Rev. 12 – Publicado Set/19 – Pg. 03 /06 ACREDITAÇÃO N ° TIPO DE INSTALAÇÃO CRL 0495 INSTALAÇÃO PERMANENTE ÁREA DE ATIVIDADE / PRODUTO CLASSE DE ENSAIO / DESCRIÇÃO DO ENSAIO NORMA E /OU PROCEDIMENTO PRODUTOS RELACIONADOS A SAÚDE E SEGURANÇA HUMANA ENSAIOS MECÂNICOS SISTEMA DE COLUNA Compressão com apoio anterior - a té 100 kN ABNT NBR ISO 12189 / 2009
| SISTEMA DE COLUNA DE NÍVEL ÚNICO | Método de avaliação estática e dinâmica - até 100 k N ASTM F2624:2012 (Reaprovada 2020) - exceto item 9.19
| IMPLANTE DENTÁRIO | Ensaio de fadiga em implante dent ário - até 35 kN ISO 14801 / 2016 – exceto item 5.7 Ensaio de torção em implantes dentários - até 200 Nm ISO/TS 13498 / 2011
| PARAFUSOS ÓSSEOS | Determinação do torque de inserção e remoção de parafusos ósseos - até 200 Nm ABNT NBR 15675:2020 Parte 3 ASTM F543 / 2017 - Anexo 2 ASTM F543:2023 Determinação da força de arrancamento de parafusos ósseos - até 100 kN ABNT NBR 15675 / 2009 Parte 4 ASTM F543 / 2017 - Anexo 3 ASTM F543:2023 Determinação da resistência à torção de parafusos ósseos - até 200 Nm ABNT NBR 15675 / 2018 Parte 2 ASTM F543 / 2017 - Anexo 1 ASTM F543:2023 Aparafusamento - até 1 kN ASTM F543 / 2017 - Anexo 4 ASTM F543:2023 ABNT NBR 15675 / 2010 - Parte 6
| PARAFUSOS DE COLUNA | Determinação do torque de inserção e remoção de parafusos de coluna - até 200 Nm ABNT NBR 15728 / 2009 - Parte 2 Determinação da força de arrancamento de parafusos de coluna - até 100 kN ABNT NBR 15728 / 2009 - Parte 2 Determinação da resistência à torção de parafusos d e coluna - até 200 Nm ABNT NBR 15728 / 2009 - Parte 2
| PRÓTESE TOTAL DE ARTICULAÇÃO DE JOELHO | Determinação das propriedades de fadiga de platôs t ibiais - até 35 kN ABNT NBR ISO 14879-1:2021 ASTM F1800 / 2019e1 Método de avaliação estática de movimento e resistê ncia – até 200 Nm e 100 kN ASTM F1223:2020
| DISPOSITIVOS PARA FIXAÇÃO DA COLUNA VERTEBRAL | Ensaios de subsistema de coluna - até 100 kN ABNT NBR 15728 / 2009 Parte 6 ASTM F1798:2021 Ensaios em parafuso de coluna - até 100 kN ASTM F2 193 / 2020 Anexo 1 Flexão em balanço em parafuso de coluna - até 100 kN ABNT NBR 15728 / 2009 Parte 5 ASTM F2193 / 2020 - Anexo 4
| SISTEMA DE COLUNA | OCCÍPITO-CERVICAL E OCCÍPITO-CERVICAL-TORÁXICO Ensaio de flexão/compressão em sistema occípito-cervical - até 100 kN ASTM F2706 / 2018 - Itens 8.1.1 e 8.2.1 Ensaio de flexão/tração em sistema occípito-cervica l - até 100 kN ASTM F2706 / 2018 - Item 8.1.2 ESCOPO DA ACREDITAÇÃO – ABNT NBR ISO/IEC 17025 - EN SAIO Norma de Origem: NIT-DICLA-016 Folha: 4 FOR-CGCRE-003 – Rev. 12 – Publicado Set/19 – Pg. 04 /06 ACREDITAÇÃO N ° TIPO DE INSTALAÇÃO CRL 0495 INSTALAÇÃO PERMANENTE ÁREA DE ATIVIDADE / PRODUTO CLASSE DE ENSAIO / DESCRIÇÃO DO ENSAIO NORMA E /OU PROCEDIMENTO PRODUTOS RELACIONADOS A SAÚDE E SEGURANÇA HUMANA ENSAIOS MECÂNICOS SISTEMA DE COLUNA OCCÍPITO-CERVICAL E OCCÍPITO-CERVICAL-TORÁXICO Ensaio de torção em sistema occípito-cervical - até 200 Nm ASTM F2706 / 2018 - Itens 8.1.3 e 8.2.2
| IMPLANTES BIOABSORVÍVEIS | Ensaio de flexão em placas bioabsorvíveis - até 100 kN ASTM F2502 / 2017 - Anexo 4 Determinação da Força de Arrancamento de Parafusos Bioabsorvíveis - até 100 kN ASTM F2502 / 2017 - Anexo 3 Determinação do torque de inserção de parafusos bioabsorvíveis - até 200 Nm ASTM F2502 / 2017 - Anexo 2 Determinação da resistência a torção de parafusos bioabsorvíveis - até 200 Nm ASTM F2502 / 2017 - Anexo 1 Determinação das propriedades de placas e parafusos bioabsorvíveis - até 100 kN ABNT NBR 15998 / 2013 - Partes 1, 2, 3, 4 e 5
| FIXADOR EXTERNO | Determinação das propriedades de pi nos - até 100 kN ASTM F1541 / 2017 - Anexo 5 ABNT NBR 15669 Parte 1:2009, Parte 2:2018, Parte 3:2009 Errata 1:2010 Tração em pinos e fios ósseos - até 100 kN ABNT NBR ISO 5838 / 2013 - Parte 1
METALURGIA | MATERIAIS METÁLICOS | Determinação de propriedades mecânicas à tração a temperatura ambiente em materiais metálicos – até 1 00 kN E8/E8M:2022 ABNT NBR ISO 6892 Parte 1:2013 Versão Corrigida:2015 ISO 6892-1 / 2019 ASTM A370:2022 – seção 7 a 14 Ensaio de fadiga axial em controle de força com amplitude constante – até 35 kN ASTM E466:2021 ESCOPO DA ACREDITAÇÃO – ABNT NBR ISO/IEC 17025 - EN SAIO Norma de Origem: NIT-DICLA-016 Folha: 5 FOR-CGCRE-003 – Rev. 12 – Publicado Set/19 – Pg. 05 /06 ACREDITAÇÃO N ° TIPO DE INSTALAÇÃO CRL 0495 INSTALAÇÃO PERMANENTE ÁREA DE ATIVIDADE / PRODUTO CLASSE DE ENSAIO / DESCRIÇÃO DO ENSAIO NORMA E /OU PROCEDIMENTO METALURGIA ENSAIOS MECÂNICOS
| METAIS FERROSOS, METAIS NÃO FERROSOS | Ensaio de Dureza Brinell (HBW) Faixas de trabalho: HBW 2,5 / 187,5 HBW 2,5 / 62,5 HBW 2,5 / 31,25 HBW 5 / 62,5 ASTM E10:2018 ABNT NBR ISO 6506-1:2019 Ensaio de Dureza Rockwell C (HRC) Faixa de trabalho: 150 Kgf ASTM E18:2020, exceto itens 1.2, 5.8 e 9.2 ABNT NBR NM ISO 6508-1:2008 ABNT NBR ISO 6508-1:2019 Ensaio de Dureza Rockwell B (HRB) Faixa de trabalho: 100 Kgf ASTM E18:2020, exceto itens 1.2, 5.8 e 9.2 ABNT NBR NM ISO 6508-1:2008 ABNT NBR ISO 6508-1:2019 Ensaio de Dureza Vickers (HV) Faixa de trabalho: HV1 HV 5 HV 10 ASTM E92:2017 ABNT NBR NM ISO 6507-1:2008 ABNT NBR ISO 6507-1:2019 Ensaio de Microdureza Vickers (HV) Faixa de trabalho: HV 0,05 HV 0,1 HV 0,3 ASTM E384:2017 Ensaio de Tamanho de Grão ABNT NBR 11568:2016 ASTM E1382:1997 (Reaprovada 2015) ASTM E112:2013 Reapproved 2021 ISO 643:2019 Ensaio de Determinação de Inclusão não Metálica ISO 4967:2013 ASTM E45:2018a ABNT NBR NM 88:2000 Ensaio de Determinação de Profundidade de Endurecimento ABNT NBR 14147:1998 Ensaio de Determinação de Profundidade da Camada Nitretada e Cementada ISO 2639:2002 ISO 18203:2016, exceto item 8.2 e Anexo B Ensaio de Determinação da Profundidade de Descarbonetação ABNT NBR 11299:2011 ASTM E1077:14 (reapproved 2021) ESCOPO DA ACREDITAÇÃO – ABNT NBR ISO/IEC 17025 - EN SAIO Norma de Origem: NIT-DICLA-016 Folha: 6 FOR-CGCRE-003 – Rev. 12 – Publicado Set/19 – Pg. 06 /06 ACREDITAÇÃO N ° TIPO DE INSTALAÇÃO CRL 0495 INSTALAÇÃO PERMANENTE ÁREA DE ATIVIDADE / PRODUTO CLASSE DE ENSAIO / DESCRIÇÃO DO ENSAIO NORMA E /OU PROCEDIMENTO METALURGIA ENSAIOS QUÍMICOS
| MATERIAIS METÁLICOS | Ensaio de corrosão por exposição à névoa salina ABNT NBR 8094 / 1983 ABNT NBR 17088:2023 ASTM B117 / 2019 ISO 9227 / 2017 Ensaio de corrosão por exposição à atmosfera úmida saturada ABNT NBR 8095 / 2015 ASTM D1735:2021 METALURGIA ENSAIOS QUÍMICOS
| LIGAS METÁLICAS BASE AÇO MÉDIA LIGA | Ensaio de determinação de elementos da liga por espectrometria de emissão óptica Faixa Carbono – C 0,015-1,311% Silicio – Si 0,010-2,100% Manganês – Mn 0,067-0,903% Niquel – Ni 0,021-2,070% Cromo – Cr 0,024-3,100% Molibidenio – Mo 0,004-1,390% Vanádio – V 0,002-0,440% Cobalto – Co 0,002-0,230% Enxofre – S 0,003-0,058% Fosforo – P 0,002-0,074% Alumínio – Al 0,012-0,330% Nióbio – Nb 0,005-0,270% Arsênio – As 0,0035-0,0059% Cobre – Cu 0,015- 0,436% Tungstênio – W 0,001-0,040% Estanho – Sn 0,001-0,010% ASTM A751:2021 ASTM E415:2021
| LIGAS METÁLICAS BASE ALUMÍNIO | Ensaio de determinação de elementos da liga por espectrometria de emissão óptica Faixa Berílio – Be 0,00001-0,0004% Calcio – Ca 0,0005-0,010% Cromo – Cr 0,001-0,059% Cobre –Cu 0,030-4,450% Ferro – Fe 0,0,24-0,990% Magnésio–Mg 0,260-1,000% Manganes–Mn 0,150-0,700% Niquel – Ni 0,019-0,504% Chumbo – Pb 0,0004-0,087% Silicio – Si 1,270-16,70% Estanho – Sn 0,0050-0,105% Estroncio – Sr 0,022-0,025% Titanio – Ti 0,049-0,133% Vanadio – V 0,011-0,021% Zinco – Zn 0,066-0,510% ASTM A751:2021 ASTM E1251:2017a ESCOPO DA ACREDITAÇÃO – ABNT NBR ISO/IEC 17025 - EN SAIO Norma de Origem: NIT-DICLA-016 Folha: 7 FOR-CGCRE-003 – Rev. 12 – Publicado Set/19 – Pg. 07 /06 ACREDITAÇÃO N ° TIPO DE INSTALAÇÃO CRL 0495 INSTALAÇÃO PERMANENTE ÁREA DE ATIVIDADE / PRODUTO CLASSE DE ENSAIO / DESCRIÇÃO DO ENSAIO NORMA E /OU PROCEDIMENTO METALURGIA ENSAIOS QUÍMICOS
| LIGAS METÁLICAS BASE COBRE | Ensaio de determinação de elementos da liga por espectrometria de emissão óptica Prata – Ag 0,007- 0,694% Alumínio – Al 0,094-2,980% Arsênio – As 0,005-0,464% Cobalto – Co 0,0050-0,100% Ferro – Fe 0,009-1,390% Manganês-Mn 0,0001-0,205% Niquel – Ni 0,010-1,475% Fosforo – P 0,003-1,208% Chumbo – Pb 0,007-15,420% Enxofre – S 0,013-0,107% Antimônio – Sb 0,010-1,049% Silício – Si 0,100-0,389% Estanho – Sn 0,031-18,960% Zinco – Zn 0,240-36,800% ASTM A751:2021
| LIGAS METÁLICAS BASE AÇO INOX | Ensaio de determinação de elementos da liga por espectrometria de emissão óptica Carbono - C 0,014-0,094% Silicio - Si 0,330-1,810% Manganes-Mn 0,390-1,758% Niquel - Ni 6,940-24,400% Cromo - Cr 14,530-20,680% Molibidenio-Mo 0,210-3,996% Titanio - Ti 0,005-0,020% Vanadio - V 0,033-0,063% Cobre - Cu 0,140-1,530% Cobalto - Co 0,045-0,240% Silicio - Si 0,330-1,810% Fosforo - P 0,013-0,028% Aluminío - Al 0,004-0,020% Niobio - Nb 0,017-0,650% Tungstênio-W 0,030-0,120% ASTM A751:2021 ASTM E1086:2014
| LIGAS METÁLICAS BASE TITÂNIO | Ensaio de determinação de elementos da liga por espectrometria de emissão óptica Alumínio - Al 0,0664-6,39% Estanho - Sn 0,007-2,09% Zircônio - Zr 0,002-2,09% Molibdênio- Mo 0,003-3,98% Vanádio - V 0,0186-3,99% Ferro - Fe 0,1144-0,23% Cromo - Cr 0,014-3,00% Níquel - Ni 0,009-0,047% Cobre - Cu 0,0244-0,277% Silício - Si 0,008-0,092% Carbono - C 0,008-0,089% Níquel - Ni 0,009-0,047% Tungstênio W 0,002-0,084% ASTM A751:2021 ESCOPO DA ACREDITAÇÃO – ABNT NBR ISO/IEC 17025 - EN SAIO Norma de Origem: NIT-DICLA-016 Folha: 8 FOR-CGCRE-003 – Rev. 12 – Publicado Set/19 – Pg. 08 /06 ACREDITAÇÃO N ° TIPO DE INSTALAÇÃO CRL 0495 INSTALAÇÃO PERMANENTE ÁREA DE ATIVIDADE / PRODUTO CLASSE DE ENSAIO / DESCRIÇÃO DO ENSAIO NORMA E /OU PROCEDIMENTO AUTOMOTIVA E OUTROS EQUIPAMENTOS DE TRANSPORTE ENSAIOS ELÉTRICOS & MAGNÉTICOS
| BOMBAS ELÉTRICAS DE COMBUSTÍVEIS PARA MOTORES DO CICLO OTTO | Resistência à sobretensão por curto período ABNT NBR 15754 / 2017 – item 4.3.3 Resistência à sobretensão por longo período ABNT NBR 15754 / 2017 – item 4.3.4 Sensibilidade à inversão de polaridade ABNT NBR 15754 / 2017 – item 4.3.5 Comportamento de sucção com a bomba emersa ABNT NBR 15754 / 2017 – item 4.2.5.1 Comportamento da succção com a bomba Parcialmente emersa ABNT NBR 15754 / 2017 – item 4.2.5.2 Ensaio de desgaste extremo ABNT NBR 15754 / 2017 – item 4.3.8
| LÂMPADAS DE FILAMENTO PARA VEÍCULOS AUTOMOTIVOS | Ensaio elétrico ABNT NBR IEC 60809 / 1997 – Item 2.7 e Seção 4 IEC 60809:2021 – Itens 4.7 e 8 ABNT NBR IEC 60983 / 2002 – Itens 2.4.5 e 2.5 IEC 60983/2005 Itens 2.4.5 e 2.5 Ensaio fotométrico ABNT NBR IEC 60809 / 1997 – Itens 2.3, 2.4, 2.7 e 2.8 e Seção 4 IEC 60809:2021 Itens 4.3, 4.4, 4.7, 4.8 e 8 ABNT NBR IEC 60983/2002 Itens 2.4.5 e 2.5 IEC 60983/2005 Itens 2.4.5 e 2.5 Ensaio de Vida Característica T IEC 60810 / 2017 – Item 4.3 e Anexo A IEC 60810:2022 - item 4.3 e Anexo A Ensaio de Vida B3 IEC 60810 / 2017 – Item 4.4 e Anexo A IEC 60810:2022 - Item 4.4 e Anexo A Ensaio de Vida ABNT NBR IEC 60983 / 2002 – Itens 2.4.2, 2.4.3 e 2.5 IEC 60983/2005 Itens 2.4.2, 2.4.3 e 2.5
AUTOMOTIVA E OUTROS EQUIPAMENTOS DE TRANSPORTE | PEÇAS AUTOMOTIVAS | Emissão de perturbação eletromagn ética conduzida ABNT NBR 15754 / 2017 – Item 4.5.1 CISPR 25:2016 – Item 6.3 CISPR 25:2021 - Item 6.3 ABNT NBR IEC/CISPR 25:2010 – Item 6.2 CISPR 16-2-1:2014 ADM1 – Item 7.3.3 Emissão de perturbação eletromagnética radiada ABNT NBR 15754 / 2017 – Item 4.5.1 CISPR 25:2016 – Item 6.6 CISPR 25:2021 - Item 6.2 ABNT NBR IEC/CISPR 25:2010 – Item 6.5 IEC 61000-4-20:2010 BATERIA CHUMBO-ÁCIDO PARA USO EM VEÍCULOS RODOVIÁRIOS E AUTOMOTORES Capacidade real no regime de 20h, Cr,20 ABNT NBR 15940/2019 – item 8.2 Reserva de capacidade real, RCr ABNT NBR 15940/2019 – item 8.3 Corrente de partida à frio, CCA ABNT NBR 15940/2019 – item 8.4 Consumo de água ABNT NBR 15940/2019 – item 8.5 BATERIA CHUMBO-ÁCIDO PARA MOTOCICLETAS TRICICLOS E QUADRICICLOS Capacidade real em regime de 10 h (C10) ABNT NBR 15941/2019 – item 7.3 Corrente de Partida a frio (CCA) ABNT NBR 15941/2019 – item 7.4 ESCOPO DA ACREDITAÇÃO – ABNT NBR ISO/IEC 17025 - EN SAIO Norma de Origem: NIT-DICLA-016 Folha: 10 FOR-CGCRE-003 – Rev. 12 – Publicado Set/19 – Pg. 01 0/06 ACREDITAÇÃO N ° TIPO DE INSTALAÇÃO CRL 0495 INSTALAÇÃO PERMANENTE ÁREA DE ATIVIDADE / PRODUTO CLASSE DE ENSAIO / DESCRIÇÃO DO ENSAIO NORMA E /OU PROCEDIMENTO AUTOMOTIVA E OUTROS EQUIPAMENTOS DE TRANSPORTE ENSAIOS ELÉTRICOS & MAGNÉTICOS E ENSAIOS MECÂNICOS
| BOMBAS ELÉTRICAS DE COMBUSTÍVEIS PARA MOTORES DO CICLO OTTO | Operação a Seco ABNT NBR 15754 / 2017 – item 4.3.2 Processo de amaciamento ABNT NBR 15754 / 2017 – item 4.2.2 Curva característica de fornecimento de combustíve l ABNT NBR 15754 / 2017 – item 4.2.3 Durabilidade de longa duração em combustível de aplicação ABNT NBR 15754 / 2017 – item 4.3.1.1 Durabilidade acelerado em combustível agressivo ABNT NBR 15754 / 2017 – item 4.3.1.2 Comportamento de reação da válvula de retenção ABNT NBR 15754 / 2017 – item 4.2.6.2 Estanqueidade da válvula de retenção ABNT NBR 15754 / 2017 – item 4.2.6.3 Proteção contra vazamento ABNT NBR 15754 / 2017 – item 4.2.6.4 Resistência ao desgaste (durabilidade com impureza s) ABNT NBR 15754 / 2017 – item 4.3.7 Ensaio de variação de temperatura ABNT NBR 15754 / 2017 – item 4.3.6.2 Ensaio de partida após inchamento ABNT NBR 15754 / 2017 – item 4.3.9 BOMBAS ELÉTRICAS DE COMBUSTÍVEIS PARA MOTORES DO CICLO OTTO Resistência à vibração ABNT NBR 15754 / 2017 – item 4.4.1 Resistência ao impacto ABNT NBR 15754 / 2017 – item 4.4.2 Medição de vibração da bomba e pulsação da pressão do combustível ABNT NBR 15754 / 2017 – item 4.5.2
| LÂMPADAS DE FILAMENTO PARA VEÍCULOS AUTOMOTIVOS | Resistência à vibração e choque IEC 60810 / 2017 – Item 4.6 e Anexo B IEC 60810:2022 - Item 4.6 e Anexo B BATERIA CHUMBO-ÁCIDO PARA USO EM VEÍCULOS RODOVIÁRIOS E AUTOMOTORES Ensaio de resistência à vibração ABNT NBR 15940/2019 – item 8.6 ESCOPO DA ACREDITAÇÃO – ABNT NBR ISO/IEC 17025 - EN SAIO Norma de Origem: NIT-DICLA-016 Folha: 11 FOR-CGCRE-003 – Rev. 12 – Publicado Set/19 – Pg. 01 1/06 ACREDITAÇÃO N ° TIPO DE INSTALAÇÃO CRL 0495 INSTALAÇÃO PERMANENTE ÁREA DE ATIVIDADE / PRODUTO CLASSE DE ENSAIO / DESCRIÇÃO DO ENSAIO NORMA E /OU PROCEDIMENTO AUTOMOTIVA E OUTROS EQUIPAMENTOS DE TRANSPORTE ENSAIOS ELÉTRICOS & MAGNÉTICOS E ENSAIO ACÚSTICO, DE VIBRAÇÃO & CHOQUE BATERIA CHUMBO-ÁCIDO PARA MOTOCICLETAS TRICICLOS E QUADRICICLOS Ensaio de resistência à vibração ABNT NBR 15941/2019 – item 7.5 AUTOMOTIVA E OUTROS EQUIPAMENTOS DE TRANSPORTE ENSAIOS MECÂNICOS LÂMPADAS DE FILAMENTO PARA VEÍCULOS AUTOMOTIVOS Dimensional ABNT NBR IEC 60809 / 1997 – Item 2.5 e Seção 4 IEC 60809:2021 - Itens 4.5 e 8, Anexo D e Anexo E ABNT NBR IEC 60983 / 2002 – Item 2.5 IEC 60983 / 2005 – Item 2.5 Dimensional da base da lâmpada ABNT NBR IEC 60061 / 1998 - Parte1 IEC 60061 / 2005 – Parte1 IEC 60061 / 2019 – Parte1 Resistência à torção IEC 60810 / 2017 – Item 4.2 IEC 60810:2022, Item 4.2 ABNT NBR IEC 60983 / 2002 – Itens 2.4.4 e 2.5 IEC 60983 / 2005 – Itens 2.4.4 e 2.5 Resistência do Bulbo (Compressão) IEC 60810 / 2017 – Item 4.7 e Anexo C IEC 60810:2022 – Item 4.7 e Anexo C
| AMORTECEDORES DA SUSPENSÃO | Ensaio de Durabilidade em Amortecedores ABNT NBR 13 308 / 2014 - Item 4 Ensaio de Resistência à Tração do Conjunto Amortec edor ABNT NBR 13308 / 2014 – Item 5 Ensaio de Resistência da Fixação do Assento de Mol a ABNT NBR 13308 / 2014 – Item 6 Ensaio de Resistência à Corrosão de Pintura ABNT NBR 13308 / 2014 – Item 7 Ensaio de Homologação de Haste de Amortecedor ABNT NBR 13308 / 2014 – Item 8 Ensaio de Verificação de Bloqueio Hidráulica ABNT NBR 13308 / 2014 – Item 9 ESCOPO DA ACREDITAÇÃO – ABNT NBR ISO/IEC 17025 - EN SAIO Norma de Origem: NIT-DICLA-016 Folha: 12 FOR-CGCRE-003 – Rev. 12 – Publicado Set/19 – Pg. 01 2/06 ACREDITAÇÃO N ° TIPO DE INSTALAÇÃO CRL 0495 INSTALAÇÃO PERMANENTE ÁREA DE ATIVIDADE / PRODUTO CLASSE DE ENSAIO / DESCRIÇÃO DO ENSAIO NORMA E /OU PROCEDIMENTO AUTOMOTIVA E OUTROS EQUIPAMENTOS DE TRANSPORTE ENSAIOS MECÂNICOS
| CINTOS DE SEGURANÇA PARA VEÍCULOS RODOVIÁRIOS | Ensaio de tração da ancoragem de cintos de seguranç a para veículos rodoviários - até 50 kN ABNT NBR 6091 / 2015 - Item 7 Resolução Contran n.º 445 de 25 de junho de 2013 - Anexo V – Item 3.1.2 e Item 3.2.2 Resolução Contran n.º 416 de 09 de agosto de 2012 - Anexo V – Item 3.1.2 e Item 3.2.2 Resolução Contran 939 de 28 de março de 2022 Resolução Contran 959 de 25 de maio de 2022
| SEGURANÇA PARA VEÍCULOS DE TRANSPORTE PÚBLICO COLETIVO DE PASSAGEIROS E TRANSPORTE DE PASSAGEIROS TIPOS MICRO-ÔNIBUS E ÔNIBUS, CATEGORIAS M2 e M3 | Ensaio de Resistência das Ancoragens de um Veículo – Até 50 kN Resolução Contran n.º 445 de 25 de junho de 2013 - Anexo IV – Apêndice 2 Resolução Contran n.º 416 de 09 de agosto de 2012 - Anexo IV – Apêndice 2 Resolução Contran 939 de 28 de março de 2022 Resolução Contran 959 de 25 de maio de 2022 Ensaio de Deformação do Encosto – Até 50kN Resolução Contran n.º 445 de 25 de junho de 2013 - Anexo IV – Apêndice 5 Resolução Contran n.º 416 de 09 de agosto de 2012 - Anexo IV – Apêndice 5 Resolução Contran 939 de 28 de março de 2022 Resolução Contran 959 de 25 de maio de 2022 Estabilidade e Sistema de Retenção da Cadeira de Rodas e Seu Usuário Resolução Contran n.º 445 de 25 de junho de 2013 - Anexo VI Resolução Contran n.º 416 de 09 de agosto de 2012 - Anexo VI Resolução Contran 939 de 28 de março de 2022 Resolução Contran 959 de 25 de maio de 2022
| TERMINAIS DE DIREÇÃO, BARRAS DE DIREÇÃO, BARRAS DE LIGAÇÃO E TERMINAIS AXIAIS | Acoplamento cônico ABNT NBR 16130 / 2012 – Item 6.1.5 Portaria Inmetro Nº 145:2022, de 28 de março de 2022, item 6.1.5 Carga de deformação do pino esférico do conjunto ABNT NBR 16130 / 2012 – Item 6.1.6 ESCOPO DA ACREDITAÇÃO – ABNT NBR ISO/IEC 17025 - EN SAIO Norma de Origem: NIT-DICLA-016 Folha: 13 FOR-CGCRE-003 – Rev. 12 – Publicado Set/19 – Pg. 01 3/06 ACREDITAÇÃO N ° TIPO DE INSTALAÇÃO CRL 0495 INSTALAÇÃO PERMANENTE ÁREA DE ATIVIDADE / PRODUTO CLASSE DE ENSAIO / DESCRIÇÃO DO ENSAIO NORMA E /OU PROCEDIMENTO terminal de direção Portaria Inmetro Nº 145:2022, de 28 de março de 2022, item 6.1.6 Ensaio de impacto do pino esférico do conjunto term inal de direção ABNT NBR 16130 / 2012 – Item 6.1.7 Portaria Inmetro Nº 145:2022, de 28 de março de 2022, item 6.1.7 Integridade do material ABNT NBR 16130 / 2012 – Itens 6.1.1 e 6.2.1 ABNT NBR NM 334 / 2012 Portaria Inmetro Nº 145:2022, de 28 de março de 2022, item 6.1.1 e 6.2.1 AUTOMOTIVA E OUTROS EQUIPAMENTOS DE TRANSPORTE ENSAIOS MECÂNICOS TERMINAIS DE DIREÇÃO, BARRAS DE DIREÇÃO, BARRAS DE LIGAÇÃO E TERMINAIS AXIAIS Ensaios estáticos ABNT NBR 16130 / 2012 – Item 6.3 Portaria Inmetro Nº 145:2022, de 28 de março de 2022, item 6.1.3 Ensaio de Dureza Brinell ABNT NBR ISO 6506-1:2019 ABNT NBR ISO 6506-4:2019 ABNT NBR 16130:2012 Portaria Inmetro Nº 145:2022, de 28 de março de 2022, item 6.2.3 Ensaio de Tamanho de Grão ABNT NBR 11568:2016 ABNT NBR 16130:2012 ASTM E3:2011 (REAPROVADA 2017) Portaria Inmetro Nº 145:2022, de 28 de março de 2022, item 6.2.3 Ensaio de Endurecimento Superficial da Pista de Deslizamento do Pino Esférico ABNT NBR ISO 6507-4:2019 ABNT NBR 16130:2012 Portaria Inmetro Nº 145:2022, de 28 de março de 2022, item 6.2.3 Ensaio de Tempera por Indução da Carcaça ABNT NBR ISO 6507-4:2019 Ensaio de Profundidade de Dureza ABNT NBR ISO 6507-4:2019 ABNT NBR 16130:2012 Portaria Inmetro Nº 145:2022, de 28 de março de 2022, item 6.2.3 Ensaio de Processo de Formação de Rosca externa ABNT NBR 16130:2012 ASTM E3:2011 (Reaprovada 2017) ASTM E407:2007 (Reaprovada 2015)e1 Portaria Inmetro Nº 145:2022, de 28 de março de 2022, item 6.2.2 Ensaio de Avaliação Metalográfica ABNT NBR 16130:2012 ASTM E3:2011 (REAPROVADA 2017) ESCOPO DA ACREDITAÇÃO – ABNT NBR ISO/IEC 17025 - EN SAIO Norma de Origem: NIT-DICLA-016 Folha: 14 FOR-CGCRE-003 – Rev. 12 – Publicado Set/19 – Pg. 01 4/06 ACREDITAÇÃO N ° TIPO DE INSTALAÇÃO CRL 0495 INSTALAÇÃO PERMANENTE ÁREA DE ATIVIDADE / PRODUTO CLASSE DE ENSAIO / DESCRIÇÃO DO ENSAIO NORMA E /OU PROCEDIMENTO ASTM E407:2007 (Reaprovada 2015)e1 ABNT NBR 11568: 2016 ABNT NBR NM 136:2000 Portaria Inmetro Nº 145:2022, de 28 de março de 2022, item 6.1.4.2 Ensaio de Dureza Superficial ABNT NBR ISO 6507-4:2019 ABNT NBR 16130:2012 Portaria Inmetro Nº 145:2022, de 28 de março de 2022, item 6.1.4.2.1 AUTOMOTIVA E OUTROS EQUIPAMENTOS DE TRANSPORTE ENSAIOS MECÂNICOS TERMINAIS DE DIREÇÃO, BARRAS DE DIREÇÃO, BARRAS DE LIGAÇÃO E TERMINAIS AXIAIS Ensaio de Descarbonetação Superficial ABNT NBR 16130:2012 ABNT NBR 11299:2011 ASTM E3:2011 (Reaprovada 2017) ASTM E407:2007 (Reaprovada 2015)e1 Portaria Inmetro Nº 145:2022, de 28 de março de 2022, item 6.1.1 Rugosidade superficial ABNT NBR 16130:2012 ABNT NBR ISO 4288:2008 ABNT NBR ISO 4287:2002 ANSI/ASME B46.1:1985 ISO 21920-2:2021 ISO 13565-1: 1996 ISO 13565-2:1996/Cor 1:1998 Portaria Inmetro Nº 145:2022, de 28 de março de 2022, item 6.1.2 Ensaios Dimensionais ISO 1101 / 2017 BS EN ISO 286-1 / 2010 ISO 286-2 / 2013 ABNT NBR 6409 / 1997 Portaria Inmetro Nº 145:2022, de 28 de março de 2022, item 6.1.5
| ARRUELA DE ENCOSTO | Ensaios Dimensionais NBR ISO 6525: 1999 ABNT NBR ISO 6525:2021 NBR ISO 6526: 1999 ABNT NBR ISO 12301:2011 Portaria Inmetro Nº 145:2022, de 28 de março de 2022, Anexo Específico F Ensaios de Dureza ABNT NBR ISO 12301:2011 ABNT NBR ISO 4384-2:2011 Portaria Inmetro Nº 145:2022, de 28 de março de 2022, Anexo Específico F ESCOPO DA ACREDITAÇÃO – ABNT NBR ISO/IEC 17025 - EN SAIO Norma de Origem: NIT-DICLA-016 Folha: 15 FOR-CGCRE-003 – Rev. 12 – Publicado Set/19 – Pg. 01 5/06 ACREDITAÇÃO N ° TIPO DE INSTALAÇÃO CRL 0495 INSTALAÇÃO PERMANENTE ÁREA DE ATIVIDADE / PRODUTO CLASSE DE ENSAIO / DESCRIÇÃO DO ENSAIO NORMA E /OU PROCEDIMENTO
BRONZINAS PLANAS FLANGEADAS
| BRONZINAS PLANAS | FLANGEADAS Ensaios Dimensionais ABNT NBR ISO 12301:2011 ABNT NBR ISO 3548-2:2022 ABNT NBR ISO 3548-3:2013 ABNT NBR 16127:2015 Portaria Inmetro Nº 145:2022, de 28 de março de 2022, Anexo Específico F Rugosidade Superficial ABNT NBR ISO 12301:2011 ISO 1302: 2002 ISO 21920-1:2021 ABNT NBR ISO 4287: 2002 ABNT NBR ISO 4288: 2008 Portaria Inmetro Nº 145:2022, de 28 de março de 2022, Anexo Específico F AUTOMOTIVA E OUTROS EQUIPAMENTOS DE TRANSPORTE ENSAIOS MECÂNICOS BRONZINAS PLANAS Ensaios Dimensionais ABNT NBR ISO 12301:2011 ABNT NBR 16127: 2015 ABNT NBR ISO 3548-3:2013 ABNT NBR ISO 3548-2:2022 Portaria Inmetro Nº 145:2022, de 28 de março de 2022, Anexo Específico F Rugosidade Superficial ABNT NBR ISO 12301:2011 ISO 1302: 2002 ISO 21920-1:2021 ABNT NBR ISO 4287: 2002 ABNT NBR ISO 4288: 2008 Portaria Inmetro Nº 145:2022, de 28 de março de 2022, Anexo Específico F Dureza do Material das Costas – Material Metálico Multicamadas ABNT NBR ISO 12301:2011 ABNT NBR ISO 4384-2:2011 Portaria Inmetro Nº 145:2022, de 28 de março de 2022, Anexo Específico F
| BUCHA | Ensaios Dimensionais ABNT NBR ISO 12301:2011 ABNT NBR ISO 3547-7:2022 ABNT NBR ISO 3547-5:2021 ABNT NBR ISO 3547-1:2021 ABNT NBR ISO 4379:2010 ABNT NBR ISO 4379:2021 ABNT NBR ISO 6506-1:2019 Portaria Inmetro Nº 145:2022, de 28 de março de 2022, Anexo Específico F ESCOPO DA ACREDITAÇÃO – ABNT NBR ISO/IEC 17025 - EN SAIO Norma de Origem: NIT-DICLA-016 Folha: 16 FOR-CGCRE-003 – Rev. 12 – Publicado Set/19 – Pg. 01 6/06 ACREDITAÇÃO N ° TIPO DE INSTALAÇÃO CRL 0495 INSTALAÇÃO PERMANENTE ÁREA DE ATIVIDADE / PRODUTO CLASSE DE ENSAIO / DESCRIÇÃO DO ENSAIO NORMA E /OU PROCEDIMENTO Rugosidade Superficial ABNT NBR ISO 12301:2011 ISO 1302:2002 ABNT NBR ISO 4287:2002 ABNT NBR ISO 4288:2008 ABNT NBR ISO 3547-1:2021 ISO 21920-1:2021 Portaria Inmetro Nº 145:2022, de 28 de março de 2022, Anexo Específico F Ensaios de Dureza ABNT NBR ISO 12301:2011 ABNT NBR ISO 6506-1:2019 ABNT NBR ISO 4384-2:2011 Portaria Inmetro Nº 145:2022, de 28 de março de 2022, Anexo Específico F AUTOMOTIVA E OUTROS EQUIPAMENTOS DE TRANSPORTE ENSAIOS MECÂNICOS
| ANÉIS DE PISTÃO | Ensaios Dimensionais ABNT NBR ISO 6621-2:2009 ABNT NBR ISO 6621-4:2016 ABNT NBR ISO 6621-5:2014 Portaria Inmetro Nº 145:2022, de 28 de março de 2022, Anexo Específico E Rugosidade Superficial ABNT NBR ISO 6621:2:2009 ABNT NBR ISO 6621-4:2016 ABNT NBR ISO 4287:2002 ABNT NBR ISO 4288:2008 Portaria Inmetro Nº 145:2022, de 28/03/2022, Anexo Específico E Perda de Força Tangencial sob Efeitos de Temperatu ra ABNT NBR ISO 6621-2:2009 ABNT NBR ISO 6621-5:2014 Portaria Inmetro Nº 145:2022, de 28 de março de 2022, Anexo Específico E Ensaio de Inspeção Visual ABNT NBR ISO 6621-5:2014 ABNT NBR ISO 6621-2:2009 ABNT NBR ISO 6621-4:2016 Portaria Inmetro Nº 145:2022, de 28 de março de 2022, Anexo Específico E Profundidade da Camada Nitretada ABNT NBR ISO 6621-2:2009 ABNT NBR ISO 6621-4:2016 ABNT NBR NM ISO 6507-1:2008 ABNT NBR ISO 6507-1:2019 Portaria Inmetro Nº 145:2022, de 28 de março de 2022, Anexo Específico E ESCOPO DA ACREDITAÇÃO – ABNT NBR ISO/IEC 17025 - EN SAIO Norma de Origem: NIT-DICLA-016 Folha: 17 FOR-CGCRE-003 – Rev. 12 – Publicado Set/19 – Pg. 01 7/06 ACREDITAÇÃO N ° TIPO DE INSTALAÇÃO CRL 0495 INSTALAÇÃO PERMANENTE ÁREA DE ATIVIDADE / PRODUTO CLASSE DE ENSAIO / DESCRIÇÃO DO ENSAIO NORMA E /OU PROCEDIMENTO
| PISTÕES DE LIGA LEVE DE ALUMÍNIO | Ensaios Dimensionais ABNT NBR 15905:2017 ABNT NBR 15934:2017 Portaria Inmetro Nº 145:2022, de 28 de março de 2022, Anexo Específico D Ensaios de Inspeção Visual ABNT NBR 15905:2017 ABNT NBR 15934:2017 ABNT NBR ISO 6506-1:2019 Portaria Inmetro Nº 145:2022, de 28 de março de 2022, Anexo Específico D Ensaio de Verificação da Rastreabilidade ABNT NBR 15934:2017 ABNT NBR 15905:2017 Portaria Inmetro Nº 145:2022, de 28 de março de 2022, Anexo Específico D AUTOMOTIVA E OUTROS EQUIPAMENTOS DE TRANSPORTE ENSAIOS MECÂNICOS PISTÕES DE LIGA LEVE DE ALUMÍNIO Ensaios de Dureza ABNT NBR 15934:2017 ABNT NBR ISO 6506-1:2019 Portaria Inmetro Nº 145:2022, de 28 de março de 2022, Anexo Específico D Ligação Metalúrgica do Porta Anel ABNT NBR 15934:2017 Portaria Inmetro Nº 145:2022, de 28 de março de 2022, Anexo Específico D
| CONJUNTO QUADRO E GARFO RÍGIDO DE BICICLETA | Ensaios de impacto do peso contra o quadro ABNT NBR 14714 / 2013 – Item 2.1 Ensaio de queda do quadro ABNT NBR 14714 / 2013 – Item 2.2 Ensaio de fadiga do garfo rígido ABNT NBR 14714 / 2013 – Item 2.3
| PEDAL E PEDIVELA DE BICICLETA | Ensaio de fixação do eixo do pedal ABNT NBR 15444 / 2013 – Item 3.1 Ensaio de impacto sobre o eixo do pedal ABNT NBR 15444 / 2013 – Item 3.2 Ensaio estático de resistência do pedal ABNT NBR 15444 / 2013 – Item 3.3 PEDAL E PEDIVELA DE BICICLETA Ensaio de impacto sobre o pedal ABNT NBR 15444 / 2013 – Item 3.4 Ensaio dinâmico de resistência do pedal ABNT NBR 15444 / 2013 – Item 3.5 Ensaio da pedivela monobloco com carga ABNT NBR 15444 / 2013 – Item 3.6 Ensaio do pino de arraste de pedivela monobloco com carga dinâmica ABNT NBR 15444 / 2013 – Item 3.7 Ensaio do conjunto pedivela com engrenagens - Carga estática ABNT NBR 15444 / 2013 – Item 3.8 Ensaio do conjunto pedivela com engrenagens - Carga dinâmica ABNT NBR 15444 / 2013 – Item 3.9
| CORDOALHAS DE BICICLETA | Verificação dimensional da cordoalha ABNT NBR 9295 / 2014 – Item 4.1 Ensaio de ruptura do terminal da cordoalha ABNT NBR 9295 / 2014 – Item 5.2
| AROS DE BICICLETA | Ensaio de verificação dimensional ABNT NBR 14732 / 2013 – Item 7.2 Ensaio de ovalização ABNT NBR 14732 / 2013 – Item 7.3 Ensaio de empeno ABNT NBR 14732 / 2013 – Item 7.4 Ensaios de condição de união ABNT NBR 14732 / 2013 – Item 7.5 Ensaio de compressão radial ABNT NBR 14732 / 2013 – Item 7.6 ESCOPO DA ACREDITAÇÃO – ABNT NBR ISO/IEC 17025 - EN SAIO Norma de Origem: NIT-DICLA-016 Folha: 20 FOR-CGCRE-003 – Rev. 12 – Publicado Set/19 – Pg. 02 0/06 ACREDITAÇÃO N ° TIPO DE INSTALAÇÃO CRL 0495 INSTALAÇÃO PERMANENTE ÁREA DE ATIVIDADE / PRODUTO CLASSE DE ENSAIO / DESCRIÇÃO DO ENSAIO NORMA E /OU PROCEDIMENTO AUTOMOTIVA E OUTROS EQUIPAMENTOS DE TRANSPORTE ENSAIOS MECÂNICOS AROS DE BICICLETA Resistência a corrosão ABNT NBR 14732 / 2013 – Item 7.7
| RAIOS E NIPLES DE BICICLETA | Dimensões de raios de bicicleta ABNT NBR 8023 / 201 3 Determinação da resistência à fadiga de raios de bi cicleta - até 35 kN ABNT NBR 8024 / 2013 Dimensões de niple de bicicleta ABNT NBR 8691 / 20 13 Determinação da resistência à tração de raio e nipl e de bicicleta - até 100 kN ABNT NBR 8692 / 2013 CONJUNTO DE DIREÇÃO (GUIDÃO E SUPORTE DE GUIDÃO) DE BICICLETA Ensaio de fixação - Guidão e suporte do guidão ABNT NBR 14713 / 2014 – Item 4.5 Ensaio de fadiga - Guidão e/ou suporte do guidão ABNT NBR 14713 / 2014 – Item 4.7 Identificação e dimensões dos guidões e suportes do s guidões ABNT NBR 14713 / 2014 – Item 3 CONJUNTO DE DIREÇÃO (GUIDÃO E SUPORTE DE GUIDÃO) DE BICICLETA Ensaio de deformação lateral - Suporte do guidão ABNT NBR 14713 / 2014 – Item 4.3 Ensaio de deformação frontal - Suporte do guidão ABNT NBR 14713 / 2014 – Item 4.4 Ensaio de fixação - Suporte do guidão no garfo ABNT NBR 14713 / 2014 – Item 4.6 Ensaio de ruptura do parafuso expander ABNT NBR 14713 / 2014 – Item 4.2
| GARFO DE SUSPENSÃO DE BICICLETA | Ensaio de garfo de suspensão de bicicleta ABNT NBR 15966 / 2014
| COMPONENTES DE BICICLETAS | Componentes de bicicletas de uso adulto Portaria Inmetro n.º 656, de 17 de dezembro de 2012 - Anexos Específicos 1 a 10 e 12
| MATERIAL DE ATRITO PARA FREIO | Ensaio de compressibilidade – até 470 kN ABNT NBR ISO 6310 / 2016 ISO 6310 / 2009 ABNT NBR 9301 / 1986 Portaria Inmetro Nº 145:2022, de 28 de março de 2022, Anexo III, Item 5.4 e 5.6 (Requisitos) Ensaio de cisalhamento – até 470kN ISO 6312 / 2010 ABNT NBR 5537 / 2002 Portaria Inmetro Nº 145:2022, de 28 de março de 2022, Anexo III, ESCOPO DA ACREDITAÇÃO – ABNT NBR ISO/IEC 17025 - EN SAIO Norma de Origem: NIT-DICLA-016 Folha: 21 FOR-CGCRE-003 – Rev. 12 – Publicado Set/19 – Pg. 02 1/06 ACREDITAÇÃO N ° TIPO DE INSTALAÇÃO CRL 0495 INSTALAÇÃO PERMANENTE ÁREA DE ATIVIDADE / PRODUTO CLASSE DE ENSAIO / DESCRIÇÃO DO ENSAIO NORMA E /OU PROCEDIMENTO Item 5.3 e 5.6 (Requisitos) Ensaio de verificação de estabilidade de raio, dila tação e o crescimento ABNT NBR 5505 / 2019 Portaria Inmetro Nº 145:2022, de 28 de março de 2022, Anexo III, Item 5.5 e 5.6 (Requisitos) AUTOMOTIVA E OUTROS EQUIPAMENTOS DE TRANSPORTE ENSAIOS MECÂNICOS
| MOLA HELICOIDAL | Ensaio de pré assentamento - até 1 00 kN ABNT NBR 15989 / 2011 Ensaio de elasticidade - até 100 kN ABNT NBR 15989 / 2011 Ensaio de durabilidade - até 35 kN ABNT NBR 15989 / 2011 Ensaio de cedimento sob carga - até 100 kN ABNT NB R 15989 / 2011 Ensaio de resistência à pintura ABNT NBR 15989 / 20 11
| CORRENTE DE TRANSMISSÃO | Ensaio dimensional ISO 10190 / 2008 ABNT NBR 16427 / 2016 item 4.2 ABNT NBR 16427:2022 item 4.2 Ensaio de Proteção da corrente de transmissão ABNT NBR 16427:2016 - item 4.1.5 ABNT NBR 16427:2022 - item 4.1.5 Ensaio de resistência a tração - até 100 kN ISO 10190 / 2008 ABNT NBR 16427 / 2016 item 5.3.1 ABNT NBR 16427:2022 Item 5.3.1 Ensaio de fadiga – Conformidade e caracterização IS O 15654 / 2015 Ensaio de Exatidão de Comprimento ISO 10190/2008 Ensaio de medição de comprimento ABNT NBR 16427 / 2016 item 5.2 ABNT NBR 16427:2022 Item 5.2 Ensaio de fadiga – Até 35 kN ABNT NBR 16427 / 2016 item 5.3.2 ABNT NBR 16427:2022 Item 5.3.2 Ensaio de durabilidade ABNT NBR 16427 / 2016 item 8.4 ABNT NBR 16427:2022 item 8.4 ESCOPO DA ACREDITAÇÃO – ABNT NBR ISO/IEC 17025 - EN SAIO Norma de Origem: NIT-DICLA-016 Folha: 22 FOR-CGCRE-003 – Rev. 12 – Publicado Set/19 – Pg. 02 2/06 ACREDITAÇÃO N ° TIPO DE INSTALAÇÃO CRL 0495 INSTALAÇÃO PERMANENTE ÁREA DE ATIVIDADE / PRODUTO CLASSE DE ENSAIO / DESCRIÇÃO DO ENSAIO NORMA E /OU PROCEDIMENTO AUTOMOTIVA E OUTROS EQUIPAMENTOS DE TRANSPORTE ENSAIOS MECÂNICOS
| COROA | Ensaio dimensional ISO 10190 / 2008 ABNT NBR 16427/2016 item 7.2 ABNT NBR 16427:2022 item 7.2 Ensaio de dimensões do perfil da lateral do dente ABNT NBR 16427 / 2016 item 7.3 ABNT NBR 16427:2022 item 7.3 Ensaio de medição do diâmetro do cubo e furos de fixação da coroa ABNT NBR 16427 / 2016 item 7.4 ABNT NBR 16427:2022 item 7.4 Ensaio de durabilidade ABNT NBR 16427 / 2016 item 8.4 ABNT NBR 16427:2022 item 8.4
| PINHÃO | Ensaio dimensional ISO 10190 / 2008 ABNT NBR 16427 / 2016 item 7.2 ABNT NBR 16427:2022 item 7.2 Ensaio de dimensões do perfil da lateral do dente ABNT NBR 16427 / 2016 item 7.3 ABNT NBR 16427:2022 item 7.3 Ensaio de medição de forma e tolerância para furo central do pinhão ABNT NBR 16427 / 2016 item 7.5 ABNT NBR 16427:2022 item 7.5 Ensaio de durabilidade ABNT NBR 16427 / 2016 item 8.4 ABNT NBR 16427:2022 item 8.4
| ESCAPAMENTO | Ensaio Dimensional e condições de acaba mento Portaria Inmetro nº 71:2022, de 22 de fevereiro de 2022, Anexo D BATERIA CHUMBO-ÁCIDO PARA USO EM VEÍCULOS RODOVIÁRIOS E AUTOMOTORES Inspeção Visual Externa e Peso ABNT NBR 15940/2019 – item 8.1 ABNT NBR 15914/2018 Item 5 Portaria Inmetro Nº 145:2022, de 28 de março de 2022, Anexo I – itens 5.1 e 5.2 ABNT NBR 15914:2018 Item 5 BATERIA CHUMBO-ÁCIDO PARA USO EM VEÍCULOS RODOVIÁRIOS E AUTOMOTORES Retenção do Eletrólito ABNT NBR 15940/2019 – item 8.7 Estanqueidade ABNT NBR 15940/2019 item 8.8 ESCOPO DA ACREDITAÇÃO – ABNT NBR ISO/IEC 17025 - EN SAIO Norma de Origem: NIT-DICLA-016 Folha: 23 FOR-CGCRE-003 – Rev. 12 – Publicado Set/19 – Pg. 02 3/06 ACREDITAÇÃO N ° TIPO DE INSTALAÇÃO CRL 0495 INSTALAÇÃO PERMANENTE ÁREA DE ATIVIDADE / PRODUTO CLASSE DE ENSAIO / DESCRIÇÃO DO ENSAIO NORMA E /OU PROCEDIMENTO AUTOMOTIVA E OUTROS EQUIPAMENTOS DE TRANSPORTE ENSAIOS MECÂNICOS BATERIA CHUMBO-ÁCIDO PARA MOTOCICLETAS TRICICLOS E QUADRICICLOS Inspeção Visual Externa ABNT NBR 15941/2019 item 7.1 ABNT NBR 15916/2018 Inspeção de Peso Anexo da Portaria Inmetro Nº 145:2022, de 28 de março de 2022, Anexo I, item 5.2 Estanqueidade (obrigatório somente baterias ventila das) ABNT NBR 15941/2019 – item 6.3.2 AUTOMOTIVA E OUTROS EQUIPAMENTOS DE TRANSPORTE ENSAIOS QUÍMICOS CORRENTES,
| COROA | S E
| PINHÃO | DE MOTOCICLETAS MOTONETAS, CICLOMOTORES, TRICICLOS E QUADRICICLOS Ensaio de corrosão por exposição à névoa salina ABNT NBR 16427 / 2016 item 8.3 ABNT NBR 16427:2022 item 8.3 ABNT NBR 8094 / 1983 ABNT NBR 17088:2023
ARRUELA DE ENCOSTO
ARRUELA DE ENCOSTO/ BUCHA / BRONZINA DE PAREDE FINA/ PISTÕES DE LIGA LEVE DE ALUMÍNIO
| BUCHA | / BRONZINA DE PAREDE FINA/
| PISTÕES DE LIGA LEVE DE ALUMÍNIO | Ensaio de Composição Química ABNT NBR ISO 12301:2011 ABNT NBR 15905:2017 ABNT NBR 15934:2017 ABNT NBR ISO 18669-1:2014 Portaria Inmetro Nº 145:2022, de 28 de março de 2022, Anexo Específico D e Anexo Específico F
| TERMINAIS DE DIREÇÃO, BARRAS DE DIREÇÃO, BARRAS DE LIGAÇÃO E TERMINAIS AXIAIS | Ensaio de Composição Química ABNT NBR 16130:2012 ABNT NBR NM 87:2000 Errata 2:2004 Portaria Inmetro Nº 145:2022, de 28 de março de 2022, Anexo Específico I
| BUZINAS | Ensaios de corrosão para verificar comportamento elétrico ABNT NBR 7014:2017 Item 3.3.9 Ensaios de corrosão para verificar acabamento exter no ABNT NBR 7014:2017 Item 3.3.10 BATERIA CHUMBO-ÁCIDO PARA USO EM VEÍCULOS RODOVIÁRIOS E AUTOMOTORES Teor de cádmio e mercúrio RES. CONAMA n° 401/2008 ESCOPO DA ACREDITAÇÃO – ABNT NBR ISO/IEC 17025 - EN SAIO Norma de Origem: NIT-DICLA-016 Folha: 24 FOR-CGCRE-003 – Rev. 12 – Publicado Set/19 – Pg. 02 4/06 ACREDITAÇÃO N ° TIPO DE INSTALAÇÃO CRL 0495 INSTALAÇÃO PERMANENTE ÁREA DE ATIVIDADE / PRODUTO CLASSE DE ENSAIO / DESCRIÇÃO DO ENSAIO NORMA E /OU PROCEDIMENTO AUTOMOTIVA E OUTROS EQUIPAMENTOS DE TRANSPORTE ENSAIOS QUÍMICOS BATERIA CHUMBO-ÁCIDO PARA MOTOCICLETAS TRICICLOS E QUADRICICLOS Teor de cádmio e mercúrio RES. CONAMA n° 401/2008
| RODA DE LIGA DE ALUMINIO PARA AUTOMÓVEIS COMERCIAIS LEVES E UTILITÁRIOS ESPORTIVOS | Ensaio de Composição Química ABNT NBR 6752:2020 Item – 4.1.4 e 4.2.4 AUTOMOTIVA E OUTROS EQUIPAMENTOS DE TRANSPORTE ENSAIOS TÉRMICOS
ELETRODOMÉSTICOS E SIMILARES | EQUIPAMENTOS DE AQUECIMENTO SOLAR DE ÁGUA | Ensaio de resistência ao calor ABNT NBR NM 60335-1:2010 ABNT NBR IEC 60695-2-10:2015 ABNT NBR IEC 60695-2-11:2016 ABNT NBR IEC 60695-2- 12:2022 ABNT NBR IEC 60695-2- 13:2022ABNT NBR IEC 60695-10-2:2020 ABNT NBR IEC 60695-11-5:2006 ABNT NBR IEC 60695-11-5:2020 ABNT NBR 16641:2018 – item 6.7 Portaria Inmetro Nº 420:2021, de 04 de outubro de 2021, item 4.2.7 MOTORES EQUIPAMENTOS E MATERIAIS ELÉTRICOS ENSAIO ACÚSTICO, DE VIBRAÇÃO E CHOQUE
| LUMINÁRIAS | Resistência à vibração ABNT NBR IEC 6059 8-1 / 2010 – Item 4.20 ESCOPO DA ACREDITAÇÃO – ABNT NBR ISO/IEC 17025 - EN SAIO Norma de Origem: NIT-DICLA-016 Folha: 26 FOR-CGCRE-003 – Rev. 12 – Publicado Set/19 – Pg. 02 6/06 ACREDITAÇÃO N ° TIPO DE INSTALAÇÃO CRL 0495 INSTALAÇÃO PERMANENTE ÁREA DE ATIVIDADE / PRODUTO CLASSE DE ENSAIO / DESCRIÇÃO DO ENSAIO NORMA E /OU PROCEDIMENTO MOTORES, EQUIPAMENTOS E MATERIAIS ELÉTRICOS ENSAIOS MECÂNICOS, ELÉTRICOS E MAGNÉTICOS
| LÂMPADAS LED COM DISPOSITIVO DE CONTROLE INTEGRADO | Ensaios de marcação e dimensões Portaria Inmetro nº 69, de 16 de fevereiro de 2022 IES LM-79:2008 IES LM-80:2008 IES LM-80:2015 ANSI/IES LM-80:2020 ABNT NBR IEC 62031:2013 IEC 62031:2014 IEC 62031:2018 Item 6 ABNT NBR IEC 62560:2021IEC 62560:2015 ABNT NBR IEC 62612:2013 IEC 62612:2015 Critérios para a Concessão do Selo Procel de Economia de Energia a Lâmpadas LED com Dispositivo de Controle Integrado 2016 (revisão – 1) Ensaios de intercambialidade da base Ensaios de Proteção contra contato acidental com pa rtes vivas Ensaios de resistência de isolação e rigidez dielét rica após exposição à umidade Ensaios de resistência a torção Ensaios de resistência ao aquecimento Ensaios de resistência à chama e à ignição Potência da lâmpada Fator de potência / Limite de harmônicas Fluxo luminoso Temperatura de Cor (TCC) / Índice de reprodução de cor (IRC) Eficiência e fluxo luminoso para equivalência Manutenção do fluxo luminoso e definição da vida nominal Ciclo térmico e comutação Durabilidade do dispositivo de controle incorporado Verificação da qualidade do projeto eletrônico para capacitor(es) eletrolítico(s) Ensaios de desgaste acelerado caso haja capacitor(e s) eletrolítico(s) Intensidade Luminosa de Pico Distribuição Luminosa Ângulo do Facho Luminoso ESCOPO DA ACREDITAÇÃO – ABNT NBR ISO/IEC 17025 - EN SAIO Norma de Origem: NIT-DICLA-016 Folha: 27 FOR-CGCRE-003 – Rev. 12 – Publicado Set/19 – Pg. 02 7/06 ACREDITAÇÃO N ° TIPO DE INSTALAÇÃO CRL 0495 INSTALAÇÃO PERMANENTE ÁREA DE ATIVIDADE / PRODUTO CLASSE DE ENSAIO / DESCRIÇÃO DO ENSAIO NORMA E /OU PROCEDIMENTO MOTORES, EQUIPAMENTOS E MATERIAIS ELÉTRICOS ENSAIOS MECÂNICOS, ELÉTRICOS E MAGNÉTICOS
| LÂMPADAS FLUORESCENTES COMPACTAS COM REATOR INTEGRADO À BASE | Verificação de material ferroso Portaria Inmetro nº 489/2010 Exceto item 1.9.5 – Interferência eletromagnética ABNT NBR 14538:2000 ABNT NBR 14539:2000 ABNT NBR IEC 60061-1:1998 IEC 60061-1:2005 IEC 60061-1:2019 Critérios para a Concessão do Selo PROCEL de economia de energia a lâmpadas fluorescentes compactas com reator integrado 30/11/2012 (Revisão – II) Segurança elétrica, Proteção contra choque elétric o Intercambiabilidade Resistência de isolamento Rigidez dielétrica Resistência à torção Elevação de temperatura da base Resistência ao calor, Resistência à chama de igniç ão Condições de falha e Condições de conformidade Equivalência com lâmpadas incandescentes Fluxo luminoso, manutenção do fluxo luminoso Temperatura de Cor Fator de Potência Potencia da lâmpada Distorção harmônica total da corrente na alimentaç ão Eficiência energética, manutenção do Nível de Efici ência energética Classe de eficiência energética Inspeção visual e durabilidade Vida Mediana MOTORES EQUIPAMENTOS E MATERIAIS ELÉTRICOS ENSAIOS ELÉTRICOS & MAGNÉTICOS
| LUMINÁRIAS | Condições específicas Portaria Inmetro nº 62, de 17 de fevereiro de 2022 – Anexo I – B – Item A.2 Condições de operação Portaria Inmetro nº 62, de 17 de fevereiro de 2022 – Anexo I – B – Item A.4 ESCOPO DA ACREDITAÇÃO – ABNT NBR ISO/IEC 17025 - EN SAIO Norma de Origem: NIT-DICLA-016 Folha: 28 FOR-CGCRE-003 – Rev. 12 – Publicado Set/19 – Pg. 02 8/06 ACREDITAÇÃO N ° TIPO DE INSTALAÇÃO CRL 0495 INSTALAÇÃO PERMANENTE ÁREA DE ATIVIDADE / PRODUTO CLASSE DE ENSAIO / DESCRIÇÃO DO ENSAIO NORMA E /OU PROCEDIMENTO MOTORES EQUIPAMENTOS E MATERIAIS ELÉTRICOS ENSAIOS ELÉTRICOS & MAGNÉTICOS LUMINÁRIAS Dispositivo de proteção contra curtos de tensão (DP S) Portaria Inmetro nº 62, de 17 de fevereiro de 2022 – Anexo I – B - Item A.10 Resistência de isolamento Portaria Inmetro nº 62, de 17 de fevereiro de 2022 – Anexo I – B – Item A.5.2ABNT NBR IEC 60598-1 / 2010 – Item 9.3 e Item 10.2.1 Características fotométricas Portaria Inmetro nº 62, de 17 de fevereiro de 2022 – Anexo I – B – Item B.1 Classificação das distribuições de intensidade lumi nosa Portaria Inmetro nº 62, de 17 de fevereiro de 2022 – Anexo I – B – Item B.2ABNT NBR 5101:2018 - Item 4.3 Eficiência Energética para luminárias com tecnologi a LED Portaria Inmetro nº 62, de 17 de fevereiro de 2022 – Anexo I – B – Item B.3 Controle de distribuição luminosa Portaria Inmetro nº 62, de 17 de fevereiro de 2022 – Anexo I – B – Item B.6.1ABNT NBR 5101:2018 - Item 4.3.3 Rigidez dielétrica Portaria Inmetro nº 62, de 17 de fevereiro de 2022 – Anexo I – B – Item A.5.1ABNT NBR IEC 60598-1 / 2010 - Item 10.2.2 Tomada para relé fotoelétrico (quando aplicável) Portaria Inmetro nº 62, de 17 de fevereiro de 2022 – Anexo I – B – Item A.2.1.2ABNT NBR 5123 / 2016 – Item 5.2.4, Item 5.2.6, Item 5.2.7, Item 5.2.8, Resistência à radiação ultravioleta (UV) Portaria Inmetro nº 62, de 17 de fevereiro de 2022 – Anexo I – B – Item A.9.5ASTM G154 – Ciclo 3 Potência total do circuito Portaria Inmetro nº 62, de 17 de fevereiro de 2022 – Anexo I – B – Item A.5.3 Fator de potência Portaria Inmetro nº 62, de 17 de fevereiro de 2022 – Anexo I – B – Item A.5.4 ESCOPO DA ACREDITAÇÃO – ABNT NBR ISO/IEC 17025 - EN SAIO Norma de Origem: NIT-DICLA-016 Folha: 29 FOR-CGCRE-003 – Rev. 12 – Publicado Set/19 – Pg. 02 9/06 ACREDITAÇÃO N ° TIPO DE INSTALAÇÃO CRL 0495 INSTALAÇÃO PERMANENTE ÁREA DE ATIVIDADE / PRODUTO CLASSE DE ENSAIO / DESCRIÇÃO DO ENSAIO NORMA E /OU PROCEDIMENTO MOTORES EQUIPAMENTOS E MATERIAIS ELÉTRICOS ENSAIOS ELÉTRICOS & MAGNÉTICOS LUMINÁRIAS Corrente de alimentação Portaria Inmetro nº 62, de 17 de fevereiro de 2022 – Anexo I – B – Item A.5.5IEC 61000-3-2 / 2018 – Item 7 Tensão e corrente de saída do dispositivo de contro le durante a operação Portaria Inmetro nº 62, de 17 de fevereiro de 2022 – Anexo I – B – Item A.5.6 Corrente de fuga ABNT NBR IEC 60598-1 / 2010 – Item 10.3 Proteção contra choque elétrico ABNT NBR IEC 60598- 1 / 2010 – Seção 8 Índice de Reprodução de Cor – IRC Portaria Inmetro nº 62, de 17 de fevereiro de 2022 – Anexo I – B – Item B.4 Temperatura de Cor Correlata – TCC Portaria Inmetro nº 62, de 17 de fevereiro de 2022– Anexo I – B – Item B.5 Manutenção do fluxo luminoso da luminária Portaria Inmetro nº 62, de 17 de fevereiro de 2022 – Anexo I – B – Item B.6.2, Apêndice B1 e Apêndice B2IES LM-79:2008 IES LM-80:2008 IES LM-80:2015 ANSI/IES LM-80:2020 TM-21 Qualificação do dispositivo de controle eletrônico CC ou CA para módulos de LED Portaria Inmetro nº 62, de 17 de fevereiro de 2022 – Anexo I – B – Item B.6.3
| LÂMPADAS LED COM DISPOSITIVO DE CONTROLE INTEGRADO | Emissão de perturbação eletromagnética conduzida CI SPR 15:2018 – Item 8.3 CISPR 15:2013 – Itens 8.1.1 e 8.2 ABNT NBR IEC/CISPR 15:2019 – Item 8.3 IS EN 55015 / 2013 CISPR 16-2-1:2014 ADM1 – Item 7.3.2 Emissão de perturbação eletromagnética radiada CISP R 15:2018 – Itens 9.3.2 e 9.3.4.4 CISPR 15:2013 – Item 9.1.2 ABNT NBR IEC/CISPR 15:2019 – Itens 9.3.2 e 9.3.4.4 IS EN 55015 / 2013 CISPR 16-2-3:2016 + AMD1:2019 CSV - Item 7.2 ESCOPO DA ACREDITAÇÃO – ABNT NBR ISO/IEC 17025 - EN SAIO Norma de Origem: NIT-DICLA-016 Folha: 30 FOR-CGCRE-003 – Rev. 12 – Publicado Set/19 – Pg. 03 0/06 ACREDITAÇÃO N ° TIPO DE INSTALAÇÃO CRL 0495 INSTALAÇÃO PERMANENTE ÁREA DE ATIVIDADE / PRODUTO CLASSE DE ENSAIO / DESCRIÇÃO DO ENSAIO NORMA E /OU PROCEDIMENTO MOTORES EQUIPAMENTOS E MATERIAIS ELÉTRICOS ENSAIOS ELÉTRICOS & MAGNÉTICOS
| EQUIPAMENTOS ELÉTRICOS DE ILUMINAÇÃO | Emissão de perturbação eletromagnética conduzida CI SPR 15:2013 – Itens 8.1.1 e 8.2 CISPR 15:2018 – Item 8.3 ABNT NBR IEC/CISPR 15:2019 – Item 8.3 IS EN 55015 / 2013 CISPR 16-2-1 / 2014 ADM1 – Item 7.3.2 Emissão de perturbação eletromagnética radiada CISPR 15:2013 – Item 9.1.2 CISPR 15:2018 – Item 9.3.2 e 9.3.4.4 ABNT NBR IEC/CISPR 15:2019 – Itens 9.3.2 e 9.3.4.4 IS EN 55015 / 2013 CISPR 16-2-3:2016 + AMD1:2019 CSV - Item 7.2 BATERIA ESTACIONÁRIA ALCALINA, NÍQUEL-CÁDMIO E CHUMBO-ÁCIDA PARA USO FOTOVOLTAICO Ensaio de capacidade Portaria INMETRO nº 004/2011 – ANEXO IV – ITEM 1 Ensaio de durabilidade Portaria INMETRO nº 004/201 1 – ANEXO IV – ITEM 2 Ensaio de retenção de carga (Autodescarga) Portari a INMETRO nº 004/2011 – ANEXO IV – ITEM 3 Portaria Inmetro nº 140 de 21 de março de 2022 – Anexo B do anexo específico C, item 6 Ensaio de regeneração da capacidade Portaria INMET RO nº 004/2011 – ANEXO IV – ITEM 4 Portaria Inmetro nº 140 de 21 de março de 2022 – Anexo B do anexo específico C, item 7 Ensaio de eficiência de carga / descarga Portaria INMETRO nº 004/2011 – anexo IV – item 5 ESCOPO DA ACREDITAÇÃO – ABNT NBR ISO/IEC 17025 - EN SAIO Norma de Origem: NIT-DICLA-016 Folha: 31 FOR-CGCRE-003 – Rev. 12 – Publicado Set/19 – Pg. 03 1/06 ACREDITAÇÃO N ° TIPO DE INSTALAÇÃO CRL 0495 INSTALAÇÃO PERMANENTE ÁREA DE ATIVIDADE / PRODUTO CLASSE DE ENSAIO / DESCRIÇÃO DO ENSAIO NORMA E /OU PROCEDIMENTO MOTORES EQUIPAMENTOS E MATERIAIS ELÉTRICOS ENSAIOS MECÂNICOS
MÁQUINAS E EQUIPAMENTOS | INVÓLUCROS DE EQUIPAMENTOS | Grau de proteção ABNT NBR IEC 60529 / 2017 ABNT NBR IEC 60598-1 / 2010 – Seção 9 Proteção contra impactos mecânicos externos ABNT N BR IEC 62262 / 2015
EQUIPAMENTOS DE AQUECIMENTO SOLAR DE ÁGUA
| EQUIPAMENTOS DE AQUECIMENTO SOLAR DE ÁGUA – COLETOR SOLAR | Ensaio de pressão interna ABNT NBR 15747-2/2009 ite m 5.2-1 Portaria Inmetro Nº 420:2021 de 04 de outubro de 2021, itens 4.1.2 e 4.1.3 ABNT NBR 15747-1:2009 Ensaio de penetração de chuva ABNT NBR 15747-2/200 9 item 5.7 Portaria Inmetro Nº 420:2021, de 04 de outubro de 2021, item 4.1.7 ABNT NBR 15747-1:2009
EQUIPAMENTOS DE AQUECIMENTO SOLAR DE ÁGUA
| EQUIPAMENTOS DE AQUECIMENTO SOLAR DE ÁGUA – COLETOR SOLAR | Ensaio de carga mecânica ABNT NBR 15747-2/2009 - item 5.9 Portaria Inmetro Nº 420:2021, de 04 de outubro de 2021, item 4.1.8 ABNT NBR 15747-1:2009 ESCOPO DA ACREDITAÇÃO – ABNT NBR ISO/IEC 17025 - EN SAIO Norma de Origem: NIT-DICLA-016 Folha: 32 FOR-CGCRE-003 – Rev. 12 – Publicado Set/19 – Pg. 03 2/06 ACREDITAÇÃO N ° TIPO DE INSTALAÇÃO CRL 0495 INSTALAÇÃO PERMANENTE ÁREA DE ATIVIDADE / PRODUTO CLASSE DE ENSAIO / DESCRIÇÃO DO ENSAIO NORMA E /OU PROCEDIMENTO MÁQUINAS E EQUIPAMENTOS ENSAIOS MECÂNICOS
EQUIPAMENTOS DE AQUECIMENTO SOLAR DE ÁGUA
| EQUIPAMENTOS DE AQUECIMENTO SOLAR DE ÁGUA – COLETOR SOLAR | Ensaio de resistência ao impacto ABNT NBR 15747-2/2 009 - item 5.10 Portaria Inmetro Nº 420:2021, de 04 de outubro de 2021, item 4.1.10 ABNT NBR 15747-1:2009 Inspeção Final ABNT NBR 15747-2/2009 – item 5.11 ISO 9806:2013 – Item 18 ISO 9806:2017 – Item 17 Portaria Inmetro Nº 420:2021, de 04 de outubro de 2021, item 5.2 ABNT NBR 15747-1:2009 Ensaio de envelhecimento acelerado ASTM G155/2013 - item 9 ASTM G155:2021 Portaria Inmetro Nº 420:2021, de 04 de outubro de 2021, item 4.1.11
EQUIPAMENTOS DE AQUECIMENTO SOLAR DE ÁGUA
| EQUIPAMENTOS DE AQUECIMENTO SOLAR DE ÁGUA – RESERVATÒRIO TÉRMICO | Ensaio de marcações e instruções Portaria Inmetro N º 420:2021, de 04 de outubro de 2021, item 4.2.12 e 5.4 Ensaio de volume armazenado Portaria Inmetro Nº 42 0:2021, de 04 de outubro de 2021, item 4.2.1 Ensaio de pressão hidrostática Portaria Inmetro Nº 420:2021, de 04 de outubro de 2021, item 4.2.2
EQUIPAMENTOS DE AQUECIMENTO SOLAR DE ÁGUA
| EQUIPAMENTOS DE AQUECIMENTO SOLAR DE ÁGUA – RESERVATÒRIO TÉRMICO | Ensaio de resistência ao enferrujamento ABNT NBR NM 60335-1/2010 - item 31 ABNT NBR 16641:2018 – item 6.8 Portaria Inmetro Nº 420:2021, de 04 de outubro de 2021, item 4.2.8 Ensaio de envelhecimento acelerado ASTM G155/2013 - item 9 ASTM G155:2021 Portaria Inmetro Nº 420:2021, de 04 de outubro de 2021item 4.2.9
EQUIPAMENTOS DE AQUECIMENTO SOLAR DE ÁGUA
| EQUIPAMENTOS DE AQUECIMENTO SOLAR DE ÁGUA – SISTEMA ACOPLADO | Ensaio de pressão interna ABNT NBR 15747-2/2009 - i tem 5.2 Portaria Inmetro Nº 420:2021, de 04 de outubro de 2021, item 4.1.2 e 4.1.3 ABNT NBR 15747-1:2009 ESCOPO DA ACREDITAÇÃO – ABNT NBR ISO/IEC 17025 - EN SAIO Norma de Origem: NIT-DICLA-016 Folha: 33 FOR-CGCRE-003 – Rev. 12 – Publicado Set/19 – Pg. 03 3/06 ACREDITAÇÃO N ° TIPO DE INSTALAÇÃO CRL 0495 INSTALAÇÃO PERMANENTE ÁREA DE ATIVIDADE / PRODUTO CLASSE DE ENSAIO / DESCRIÇÃO DO ENSAIO NORMA E /OU PROCEDIMENTO MÁQUINAS E EQUIPAMENTOS ENSAIOS MECÂNICOS
EQUIPAMENTOS DE AQUECIMENTO SOLAR DE ÁGUA
| EQUIPAMENTOS DE AQUECIMENTO SOLAR DE ÁGUA – SISTEMA ACOPLADO | Ensaio de penetração de chuva ABNT NBR 15747-2/2009 - item 5.7 Portaria Inmetro Nº 420:2021, de 04 de outubro de 2021, item 4.1.7 ABNT NBR 15747-1:2009 Ensaio de carga mecânica ABNT NBR 15747-2/2009 - item 5.9 Portaria Inmetro Nº 420:2021, de 04 de outubro de 2021, item 4.1.8 ABNT NBR 15747-1:2009 Ensaio de resistêlncia ao impacto ABNT NBR 15747-2 /2009 - item 5.10 Portaria Inmetro Nº 420:2021, de 04 de outubro de 2021, item 4.1.10 ABNT NBR 15747-1:2009
EQUIPAMENTOS DE AQUECIMENTO SOLAR DE ÁGUA
| EQUIPAMENTOS DE AQUECIMENTO SOLAR DE ÁGUA – SISTEMA ACOPLADO | Ensaio de envelhecimento acelerado ASTM G155/2013 - item 9 ASTM G155:2021 Ensaio de marcações e instruções Portaria Inmetro Nº 420:2021, de 04 de outubro de 2021, item 5.5 Ensaio de volume armazenado Portaria Inmetro Nº 42 0:2021, de 04/10/2021, item 4.2.1 Ensaio de pressão hidrostática Portaria Inmetro Nº 420:2021, de 04 de outubro de 2021, item 4.1.2 e 4.1.3 Ensaio de resistência ao enferrujamento ABNT NBR N M 60335-1/2010 - item 31 Portaria Inmetro Nº 420:2021, de 04 de outubro de 2021, item 4.2.8 ESCOPO DA ACREDITAÇÃO – ABNT NBR ISO/IEC 17025 - EN SAIO Norma de Origem: NIT-DICLA-016 Folha: 34 FOR-CGCRE-003 – Rev. 12 – Publicado Set/19 – Pg. 03 4/06 ACREDITAÇÃO N ° TIPO DE INSTALAÇÃO CRL 0495 INSTALAÇÃO PERMANENTE ÁREA DE ATIVIDADE / PRODUTO CLASSE DE ENSAIO / DESCRIÇÃO DO ENSAIO NORMA E /OU PROCEDIMENTO MÁQUINAS E EQUIPAMENTOS ENSAIOS TÉRMICOS
EQUIPAMENTOS DE AQUECIMENTO SOLAR DE ÁGUA
| EQUIPAMENTOS DE AQUECIMENTO SOLAR DE ÁGUA – COLETOR SOLAR | Ensaio de exposição ABNT NBR 15747-2/2009 - item 5.4 Portaria Inmetro Nº 420:2021, de 04 de outubro de 2021, item 4.2.8 ABNT NBR 15747-1:2009 Ensaio de resistência ao congelamento ABNT NBR 15747-2/2009 - item 5.8 Portaria Inmetro Nº 420:2021, de 04 de outubro de 2021, item 4.1.9 ABNT NBR 15747-1:2009 Ensaio de resistência à alta temperatura ABNT NBR 15747-2/2009 - item 5.3 Portaria Inmetro Nº 420:2021, de 04 de outubro de 2021, item 4.1.4 ABNT NBR 15747-1:2009
EQUIPAMENTOS DE AQUECIMENTO SOLAR DE ÁGUA
| EQUIPAMENTOS DE AQUECIMENTO SOLAR DE ÁGUA – COLETOR SOLAR | Ensaio de choque térmico (interno) ABNT NBR 15747-2 /2009 - item 5.6 Portaria Inmetro Nº 420:2021 item 4.1.6 ABNT NBR 15747-1:2009 Ensaio de choque térmico (externo) ABNT NBR 15747-2/2009 - item 5.5 Portaria Inmetro Nº 420:2021 item 4.1.6 ABNT NBR 15747-1:2009 Desempenho térmico ISO 9459-2/1995 - item 7 ABNT NBR 15747-2/2009 - item 6 Portaria Inmetro Nº 420:2021 item 4.1.1 ABNT NBR 15747-1:2009
EQUIPAMENTOS DE AQUECIMENTO SOLAR DE ÁGUA
| EQUIPAMENTOS DE AQUECIMENTO SOLAR DE ÁGUA – RESERVATÒRIO TÉRMICO | Ensaio de perda específica de energia mensal PORTAR IA INMETRO Nº 229/2018 – Item 26 e 34 Portaria Inmetro Nº 420:2021 item 4.2.3 ABNT NBR 10185:2018 ESCOPO DA ACREDITAÇÃO – ABNT NBR ISO/IEC 17025 - EN SAIO Norma de Origem: NIT-DICLA-016 Folha: 35 FOR-CGCRE-003 – Rev. 12 – Publicado Set/19 – Pg. 03 5/06 ACREDITAÇÃO N ° TIPO DE INSTALAÇÃO CRL 0495 INSTALAÇÃO PERMANENTE ÁREA DE ATIVIDADE / PRODUTO CLASSE DE ENSAIO / DESCRIÇÃO DO ENSAIO NORMA E /OU PROCEDIMENTO MÁQUINAS E EQUIPAMENTOS ENSAIOS TÉRMICOS
EQUIPAMENTOS DE AQUECIMENTO SOLAR DE ÁGUA
| EQUIPAMENTOS DE AQUECIMENTO SOLAR DE ÁGUA – SISTEMA ACOPLADO | Ensaio de exposição ABNT NBR 15747-2/2009 - item 5.4 Portaria Inmetro Nº 420:2021 item 4.1.5 ABNT NBR 15747-1:2009 Ensaio de resistência à alta temperatura ABNT NBR 15747-2/2009 – item 5.3 Portaria Inmetro Nº 420:2021 item 4.1.4 ABNT NBR 15747-1:2009 Ensaio de choque térmico (interno) ABNT NBR 15747- 2/2009 - item 5.6 Portaria Inmetro Nº 420:2021 item 4.1.6 ABNT NBR 15747-1:2009 Ensaio de choque térmico (externo) ABNT NBR 15747- 2/2009 item 5.5 Portaria Inmetro Nº 420:2021, item 4.1.6 ABNT NBR 15747-1:2009 Desempenho térmico ISO 9459-2/1995 - item 7 ABNT NBR 15747-2/2009 item 6 Portaria Inmetro Nº 420:2021, item 4.3.3 e 4.3.4 ABNT NBR 15747-1:2009 MÁQUINAS E EQUIPAMENTOS ENSAIOS ELÉTRICOS & MAGNÉTICOS
EQUIPAMENTOS DE AQUECIMENTO SOLAR DE ÁGUA
| EQUIPAMENTOS DE AQUECIMENTO SOLAR DE ÁGUA – RESERVATÒRIO TÉRMICO | Ensaio de corrente de fuga ABNT NBR 16641:2018 - item 6.5 ABNT NBR 14016:2015 – Item 3 Portaria Inmetro Nº 420:2021 item 4.2.5 Ensaio de potência absorvida ABNT NBR 16641:2018 - item 6.6 ABNT NBR 14013:2015 – Item 3 Portaria Inmetro Nº 420:2021, item 4.2.6 ESCOPO DA ACREDITAÇÃO – ABNT NBR ISO/IEC 17025 - EN SAIO Norma de Origem: NIT-DICLA-016 Folha: 36 FOR-CGCRE-003 – Rev. 12 – Publicado Set/19 – Pg. 03 6/06 ACREDITAÇÃO N ° TIPO DE INSTALAÇÃO CRL 0495 INSTALAÇÃO PERMANENTE ÁREA DE ATIVIDADE / PRODUTO CLASSE DE ENSAIO / DESCRIÇÃO DO ENSAIO NORMA E /OU PROCEDIMENTO MÁQUINAS E EQUIPAMENTOS ENSAIOS ELÉTRICOS & MAGNÉTICOS
EQUIPAMENTOS DE AQUECIMENTO SOLAR DE ÁGUA
| EQUIPAMENTOS DE AQUECIMENTO SOLAR DE ÁGUA – RESERVATÒRIO TÉRMICO | Ensaio de tensão suportável ABNT NBR NM 60335-1/201 0 - item 16 ABNT NBR 16641:2018 - item 6.4 Portaria Inmetro Nº 420:2021 item 4.2.4
EQUIPAMENTOS DE AQUECIMENTO SOLAR DE ÁGUA
MEIO AMBIENTE | ÁGUA BRUTA ÁGUA TRATADA ÁGUA PARA CONSUMO HUMANO ÁGUA RESIDUAL
ÁGUA BRUTA
ÁGUA TRATADA ÁGUA PARA CONSUMO HUMANO
| ÁGUA RESIDUAL | Determinação da turbidez pelo método nefelométrico LQ: 1,0 NTU SMWW, 23ª Edição, Método 2130 B Determinação da dureza pelo método titulométrico po r EDTA LQ: 2,00 mg SMWW, 23ª Edição, Método 2340 C Determinação de surfactantes aniônicos pelo método colorimétrico para substâncias ativas ao azul de me tileno (MBAS) LQ: 0,50 mg/L SMWW, 23ª Edição, Método 5540 C Determinação de ferro pelo método colorimétrico com fenantrolina LQ: 0,20 mg/L SMWW, 23ª Edição, Método 3500-Fe B Determinação de cloreto pelo método argentométrico LQ: 1,00 mg/L SMWW, 23ª Edição, Método 4500-Cl - B Determinação de sulfato pelo método turbidimétrico LQ: 5,00 mg/L SMWW, 23ª Edição, Método 4500-SO 42- E Determinação de fluoreto pelo método de SPADNS. LQ: 0,20 mg SMWW, 23ª Edição, Método 4500-F- D ESCOPO DA ACREDITAÇÃO – ABNT NBR ISO/IEC 17025 - EN SAIO Norma de Origem: NIT-DICLA-016 Folha: 37 FOR-CGCRE-003 – Rev. 12 – Publicado Set/19 – Pg. 03 7/06 ACREDITAÇÃO N ° TIPO DE INSTALAÇÃO CRL 0495 INSTALAÇÃO PERMANENTE ÁREA DE ATIVIDADE / PRODUTO CLASSE DE ENSAIO / DESCRIÇÃO DO ENSAIO NORMA E /OU PROCEDIMENTO MEIO AMBIENTE ENSAIOS QUÍMICOS
ÁGUA BRUTA ÁGUA TRATADA ÁGUA PARA CONSUMO HUMANO ÁGUA RESIDUAL
ÁGUA BRUTA
ÁGUA TRATADA ÁGUA PARA CONSUMO HUMANO
| ÁGUA RESIDUAL | Determinação de nitrato pelo método de redução com cádmio LQ: 2,2 mg NO 3-/L ou LQ: 0,5 mg NO 3- N/L SMWW, 23ª Edição, Método 4500-NO 3- E Determinação da condutividade Eletrolítica LQ: 1,0 µS/cm SMWW, 23ª Edição, Método 2510 B Determinação de óleos e graxas pelo método da part ição gravimétrica líquido – líquido LQ: 10,00 mg/L SMWW, 23ª Edição, Método 5520 B Determinação de hidrocarbonetos, óleos vegetais e gordura animal pelo método com sílica gel após a quantificação de óleos e graxas / óleos e graxas mi nerais (hidrocarbonetos) LQ 10,00 mg/L SMWW, 23ª Edição, Método 5520 F Determinação da cor verdadeira pelo método espectrofotométrico - comprimento de onda único LQ: 2 CU/L SMWW, 23ª Edição, Método 2120 C Determinação da cor aparente pelo método da comparação visual SMWW, 23ª Edição, Método 2120 B Determinação da demanda bioquímica de oxigênio através do ensaio em 05 dias LQ: 2,0 mg/L SMWW, 23ª Edição, Método 5210 B Determinação de nitrogênio amoniacal pelo método titulométrico. LQ: 4,32 mg/L SMWW, 23ª Edição, Método 4500-NH3 C Determinação de sólidos sedimentáveis LQ: 0,1 mL/L SMWW, 23ª Edição, Método 2540 F Determinação de cianeto livre pelo método ácido 1,3-dimetilbarbitúrico (com de piridina e livre de piridina) LQ: 0,005 mg/L SMWW, 23ª Edição, Método 4500-CN - E; USEPA Certificate No. 109701 Determinação de cromo pelo método colorimétrico LQ: 0,01 mg SMWW, 23ª Edição, Método 3500-Cr B Determinação da demanda química de oxigênio pelo método do refluxo fechado seguido de espectrofotometria LQ: 50,00 mg/L SMWW, 23ª Edição, Método 5220 D Determinação de sólidos suspensos totais, fixos e voláteis por gravimetria LQ: 10,0 mg/L SMWW 23ª Edição, Método 2540 D, E Determinação de sólidos dissolvidos totais, fixos e voláteis por gravimetria LQ: 10,0 mg/L SMWW 23ª Edição, Método 2540 C, E Determinação de sólidos totais, fixos e voláteis p or gravimetria LQ: 10,0 mg/L SMWW 23ª Edição, Método 2540 B, E ESCOPO DA ACREDITAÇÃO – ABNT NBR ISO/IEC 17025 - EN SAIO Norma de Origem: NIT-DICLA-016 Folha: 38 FOR-CGCRE-003 – Rev. 12 – Publicado Set/19 – Pg. 03 8/06 ACREDITAÇÃO N ° TIPO DE INSTALAÇÃO CRL 0495 INSTALAÇÃO PERMANENTE ÁREA DE ATIVIDADE / PRODUTO CLASSE DE ENSAIO / DESCRIÇÃO DO ENSAIO NORMA E /OU PROCEDIMENTO MEIO AMBIENTE ENSAIOS QUÍMICOS
ÁGUA BRUTA ÁGUA TRATADA ÁGUA PARA CONSUMO HUMANO ÁGUA RESIDUAL
ÁGUA BRUTA
ÁGUA TRATADA ÁGUA PARA CONSUMO HUMANO
| ÁGUA RESIDUAL | Determinação de fósforo total pelo método espectrofotométrico (ácido ascórbico) LQ: 0,10 mg P/L SMWW, 23ª Edição, Método 4500-P E Determinação de ortofosfato pelo método espectrofotométrico (ácido ascórbico) LQ: 0,10 mg P/L SMWW, 23ª Edição, Método 4500-P E Determinação de manganês pelo método colorimétrico com persulfato. LQ: 0,06 mg/L SMWW, 23ª Edição, Método 3500Mn B Determinação de cálcio por titulometria com EDTA LQ: 2,00 mg/L SMWW, 23ª Edição, Método 3500-Ca B Determinação de magnésio por cálculo. SMWW, 23ª Edição, Método 3500-Mg B Determinação da alcalinidade pelo método titulométr ico (alcalinidade total, a carbonatos, a bicarbonatos e hidróxido) LQ: 2,00 mg /L SMWW, 23ª Edição, Método 2320 B Determinação de alumínio total pelo método espectrofotométrico (Eriocromo Cianina R). LQ: 0,03 mg Al/L SMWW, 23ª Edição, Método 3500-Al B Determinação de óxido de silício pelo método colorimétrico com molibdosilicato LQ: 0,50 mg SiO2/L SMWW, 23ª Edição, Método 4500-SiO 2 C Determinação de nitrogênio total Kjeldahl pelo méto do titulométrico (macro Kjeldahl). LQ: 1,38 mg N/L SMWW, 23ª Edição, Métodos 4500-N org B (preparação); 4500- NH 3 C (titulação) Determinação de nitrito pelo método colorimétrico LQ: 0,005 mg NO 2-N/L ou LQ: 0,010 mg NO 2/L SMWW, 23ª Edição, Método 4500-NO2 - B Determinação de zinco total pelo método espectrofotométrico. LQ: 0,04 mg Zn/L SMWW, 23ª Edição, Método 3500-Zn B ESCOPO DA ACREDITAÇÃO – ABNT NBR ISO/IEC 17025 - EN SAIO Norma de Origem: NIT-DICLA-016 Folha: 39 FOR-CGCRE-003 – Rev. 12 – Publicado Set/19 – Pg. 03 9/06 ACREDITAÇÃO N ° TIPO DE INSTALAÇÃO CRL 0495 INSTALAÇÃO PERMANENTE ÁREA DE ATIVIDADE / PRODUTO CLASSE DE ENSAIO / DESCRIÇÃO DO ENSAIO NORMA E /OU PROCEDIMENTO MEIO AMBIENTE ENSAIOS QUÍMICOS
ÁGUA BRUTA ÁGUA TRATADA ÁGUA PARA CONSUMO HUMANO ÁGUA RESIDUAL
ÁGUA BRUTA
ÁGUA TRATADA ÁGUA PARA CONSUMO HUMANO
ALIMENTOS E BEBIDAS | ÁGUA ENVASADA ÁGUA MINERAL GELO ÁGUA PARA ABASTECIMENTO DA INDÚSTRIA DE ALIMENTOS ÁGUA DE CHILLER
| ÁGUA ENVASADA ÁGUA MINERAL GELO | ÁGUA PARA ABASTECIMENTO DA INDÚSTRIA DE ALIMENTOS ÁGUA DE CHILLER Determinação de cianeto livre pelo método ácido 1,3-dimetilbarbitúrico (com de piridina e livre de piridina) LQ: 0,005 mg CN-/L ABNT NBR 12642 Determinação do pH pelo método potenciométrico. Faixa: 2,00 a 12,00 Manual de métodos físico-químicos para análise de alimentos – Instituto Afolfo Lutz IV Edição – Método 201/IV
ÁGUA ENVASADA ÁGUA MINERAL GELO ÁGUA PARA ABASTECIMENTO DA INDÚSTRIA DE ALIMENTOS ÁGUA DE CHILLER
| ÁGUA ENVASADA ÁGUA MINERAL GELO | ÁGUA PARA ABASTECIMENTO DA INDÚSTRIA DE ALIMENTOS ÁGUA DE CHILLER Determinação de nitrito pelo método espectrofotomét rico. LQ: 0,01 mg N - NO2-N/L ABNT NBR 12619 Determinação de ferro total pelo método colorimétri co com fenantrolina. LQ: 0,2 mg Fe/L ABNT 13934 Determinação da alcalinidade total pelo método titulométrico. LQ: 2,00 mg /L ABNT NBR 13736 ESCOPO DA ACREDITAÇÃO – ABNT NBR ISO/IEC 17025 - EN SAIO Norma de Origem: NIT-DICLA-016 Folha: 41 FOR-CGCRE-003 – Rev. 12 – Publicado Set/19 – Pg. 04 1/06 ACREDITAÇÃO N ° TIPO DE INSTALAÇÃO CRL 0495 INSTALAÇÃO PERMANENTE ÁREA DE ATIVIDADE / PRODUTO CLASSE DE ENSAIO / DESCRIÇÃO DO ENSAIO NORMA E /OU PROCEDIMENTO ALIMENTOS E BEBIDAS ENSAIOS QUÍMICOS
ÁGUA ENVASADA ÁGUA MINERAL GELO ÁGUA PARA ABASTECIMENTO DA INDÚSTRIA DE ALIMENTOS ÁGUA DE CHILLER
| ÁGUA ENVASADA ÁGUA MINERAL GELO | ÁGUA PARA ABASTECIMENTO DA INDÚSTRIA DE ALIMENTOS ÁGUA DE CHILLER Determinação da alcalinidade hidróxida pelo método titulométrico. LQ: 2,00 mg /L ABNT NBR 13736 Determinação da alcalinidade de carbonatos pelo método titulométrico LQ: 2,00 mg /L ABNT NBR 13736 Determinação da alcalinidade de bicarbonatos temporária pelo método titulométrico. LQ: 2,00 mg /L ABNT NBR 13736 ALIMENTOS DE ORIGEM ANIMAL CARNES E PRODUTOS CÁRNEOS Determinação de carboidratos totais por espectrofotometria LQ:0,75 g/100g MAPA, Manual de Métodos Oficiais para Análise de Alimentos de Origem Animal, 2019 – Método 1.6 Determinação de amido por espectrofotometria LQ:0,67 g/100g MAPA, Manual de Métodos Oficiais para Análise de Alimentos de Origem Animal, 2019 – Método 1.6 Determinação de pH por método eletrométrico. Faixa: 2,00 a 12,00. MAPA, Manual de Métodos Oficiais para Análise de Alimentos de Origem Animal, 2ª Edição, Método 1.22; ISO 2917:1999 Determinação de cálcio por titulometria LQ: 0,30 g/100 g AOAC Intl., OMA - 21a edição, Método 983.19 MAPA, Manual de métodos oficiais para análise de alimentos de origem animal – 2019, método 1.9 Determinação de cálcio por titulometria em base sec a LQ: 0,30 g/100 g AOAC Intl., OMA - 21a edição, Método 983.19 MAPA, Manual de métodos oficiais para análise de alimentos de origem animal – 2019, método 1.9 ESCOPO DA ACREDITAÇÃO – ABNT NBR ISO/IEC 17025 - EN SAIO Norma de Origem: NIT-DICLA-016 Folha: 42 FOR-CGCRE-003 – Rev. 12 – Publicado Set/19 – Pg. 04 2/06 ACREDITAÇÃO N ° TIPO DE INSTALAÇÃO CRL 0495 INSTALAÇÃO PERMANENTE ÁREA DE ATIVIDADE / PRODUTO CLASSE DE ENSAIO / DESCRIÇÃO DO ENSAIO NORMA E /OU PROCEDIMENTO ALIMENTOS E BEBIDAS ENSAIOS QUÍMICOS
| ALIMENTOS DE ORIGEM ANIMAL CARNES E PRODUTOS CÁRNEOS | Determinação de cloreto de sódio por titulometria LQ: 0,1 g/100 g MAPA, Manual de Métodos Oficiais para Análise de Alimentos de Origem Animal, 2ª Edição, Método 1.10 e Método 5.7 Determinação do índice de peróxidos por titulometri a LQ: 0,50 mEq de O2/kg de gordura MAPA, Manual de Métodos Oficiais para Análise de Alimentos de Origem Animal, 2ª Edição, Método 1.17 ISO 3960:2017 Determinação de nitratos por espectrofotometria UV- Vis LQ:0,001g/100g NMKL 194:2013 Determinação de nitritos por espectrofotometria UV- Vis LQ:0,001g/100g NMKL 194:2013 Determinação de lipídios/gordura por gravimetria LQ: 1,20 g/100 g MAPA, Manual de Métodos Oficiais para Análise de Alimentos de Origem Animal, 2ª Edição, Método 1.18; ISO 1443:1973 Determinação de cinzas/resíduo mineral fixo/resíduo mineral por gravimetria LQ: 0,16 g/100g MAPA, Manual de Métodos Oficiais para Análise de Alimentos de Origem Animal, 2ª Edição, Método 1.25 ISO 936:1998 Determinação de nitrogênio por titulometria e diges tão por Kjeldahl e proteína (N x fator) por cálculo LQ: 1,00 g/100g ISO 1871: 2009 MAPA, Manual de métodos oficiais para análise de alimentos de origem animal – 2019, Método 1.23 Determinação de umidade por gravimetria LQ: 4,40 g/100g MAPA, Manual de Métodos Oficiais para Análise de Alimentos de Origem Animal, 2ª Edição, Método 1.23; ISO 1442:1997
| ALIMENTOS DE ORIGEM ANIMAL LEITE E DERIVADOS | Determinação qualitativa de amido com lugol MAPA, Manual de Métodos Oficiais para Análise de Alimentos de Origem Animal, 2ª Edição, Método 2.7 Determinação qualitativa de formaldeído por colorim etria AOAC Intl., OMA – 21ª. edição, Método 931.08 ESCOPO DA ACREDITAÇÃO – ABNT NBR ISO/IEC 17025 - EN SAIO Norma de Origem: NIT-DICLA-016 Folha: 43 FOR-CGCRE-003 – Rev. 12 – Publicado Set/19 – Pg. 04 3/06 ACREDITAÇÃO N ° TIPO DE INSTALAÇÃO CRL 0495 INSTALAÇÃO PERMANENTE ÁREA DE ATIVIDADE / PRODUTO CLASSE DE ENSAIO / DESCRIÇÃO DO ENSAIO NORMA E /OU PROCEDIMENTO ALIMENTOS E BEBIDAS ENSAIOS QUÍMICOS
| Soro de leite, soro de leite em pó | Determinação de pH por método eletrométrico Faixa: 2,00 a 12,00 MAPA, Manual de Métodos Oficiais para Análise de Alimentos de Origem Animal, 2ª Edição, Método 2.36 Determinação de extrato seco total (EST) e sólidos totais por gravimetria LQ: 1,56 g/100 g ISO 6731:2010 [IDF 21:2010] Determinação de umidade/perda por dessecação por gravimetria e extrato seco por cálculo MAPA, Manual de Métodos Oficiais para Análise de Alimentos de Origem Animal 2019 - Método 2.40.2 ALIMENTOS E BEBIDAS ENSAIOS QUÍMICOS
ALIMENTOS DE ORIGEM ANIMAL LEITE E DERIVADOS
| Leite | Determinação de extrato seco total (EST) e sólidos totais por gravimetria LQ: 1,56 g/100 g ISO 6731:2010 [IDF 21:2010] Determinação de acidez por titulometria LQ: 0,09 g/100 mL MAPA, Manual de métodos oficiais para análise de alimentos de origem animal – 2019, Método 2.2 Determinação de gordura, matéria gorda, matéria gor da no extrato seco e lipídios totais por gravimetria LQ:0,2g/100g ISO 1211:2010 [IDF 1:2010] Determinação qualitativa de cloretos – reação de co r MAPA, Manual de Métodos Oficiais para Análise de Alimentos de Origem Animal, 2ª Edição, Método 2.10 Determinação de extrato seco desengordurado (ESD) e sólidos não gordurosos (SNG) por cálculo MAPA, Manual de Métodos Oficiais para Análise de Alimentos de Origem Animal, 2019 – Método 2.20.1 ESCOPO DA ACREDITAÇÃO – ABNT NBR ISO/IEC 17025 - EN SAIO Norma de Origem: NIT-DICLA-016 Folha: 44 FOR-CGCRE-003 – Rev. 12 – Publicado Set/19 – Pg. 04 4/06 ACREDITAÇÃO N ° TIPO DE INSTALAÇÃO CRL 0495 INSTALAÇÃO PERMANENTE ÁREA DE ATIVIDADE / PRODUTO CLASSE DE ENSAIO / DESCRIÇÃO DO ENSAIO NORMA E /OU PROCEDIMENTO ALIMENTOS E BEBIDAS ENSAIOS QUÍMICOS
| ALIMENTOS DE ORIGEM ANIMAL LEITE E DERIVADOS | Margarina, gordura anidra (butter oil) Determinação de gordura, matéria gorda, matéria gor da no extrato seco e lipídios totais por gravimetria ISO 17189:2003 [IDF 194:2003]
Leite
| Leite em pó | Determinação de gordura, matéria gorda, matéria gor da no extrato seco e lipídios totais por gravimetria LQ:0,2g/100g ISO 1736:2008 [IDF 9:2008]
| Caseínas e caseinatos | Determinação de gordura, matéria gorda, matéria gor da no extrato seco e lipídios totais por gravimetria LQ:0,2g/100g ISO 5543:2004 [IDF 127:2004]/ ISO 23319:2022 – IDF 250
| Creme de leite e nata | Determinação de gordura, matéria gorda, matéria gor da no extrato seco e lipídios totais por gravimetria LQ:0,2g/100g ISO 2450:2008 [IDF 16:2008]
| Bebida láctea | Determinação de gordura, matéria gorda, matéria gor da no extrato seco e lipídios totais por gravimetria LQ:0,2g/100g ISO 1211:2010 [IDF 1:2010]
| Queijos | Determinação de umidade/perda por dessecação por gravimetria e extrato seco por cálculo LQ: 2,00 g/100g ISO 5534:2004 [IDF 4:2004] e MAPA, Manual de métodos oficiais para análise de alimentos de origem animal – 2019, Método 2.40.7 Determinação de gordura, matéria gorda, matéria gor da no extrato seco e lipídios totais por gravimetria LQ:0,2g/100g ISO 1735:2004 [IDF 5]/ ISO 23319:2022 [IDF 250]
| Manteiga | Determinação de umidade pelo método gravimétrico. LQ: 1,16 g/100g ISO 3727-1:2001 - IDF 80-1 Determinação de gordura, matéria gorda, matéria gor da no extrato seco e lipídios totais por gravimetria LQ:0,2g/100g ISO 17189:2003 – IDF 194 Determinação de cloretos por volumetria. LQ: 0,20 g/100g ISO 1738:2004 – IDF 12 Determinação de extrato seco total desengordurado (sólidos não gordurosos) por gravimetria. LQ: 0,30 g/100g ISO 3727-2:2001 – IDF 80-2 ESCOPO DA ACREDITAÇÃO – ABNT NBR ISO/IEC 17025 - EN SAIO Norma de Origem: NIT-DICLA-016 Folha: 45 FOR-CGCRE-003 – Rev. 12 – Publicado Set/19 – Pg. 04 5/06 ACREDITAÇÃO N ° TIPO DE INSTALAÇÃO CRL 0495 INSTALAÇÃO PERMANENTE ÁREA DE ATIVIDADE / PRODUTO CLASSE DE ENSAIO / DESCRIÇÃO DO ENSAIO NORMA E /OU PROCEDIMENTO ALIMENTOS E BEBIDAS ENSAIOS QUÍMICOS
ALIMENTOS DE ORIGEM ANIMAL LEITE E DERIVADOS
| Concentrado Proteico | Determinação de extrato seco total (EST) e sólidos totais por Gravimetria LQ: 5,00 g/100g ISO 2920:2004 [IDF 58:2004] Determinação de umidade/perda por dessecação por gravimetria e extrato seco por cálculo MAPA, Manual de Métodos Oficiais para Análise de Alimentos de Origem Animal 2019 - Método 2.40.2
Doce de Leite
| Leite | Determinação de gordura, matéria gorda, matéria gor da no extrato seco e lipídios totais por gravimetria LQ:0,20 g/100g ISO 1737:2008 [IDF 13] Determinação de umidade por gravimetria LQ: 1,16 g/100g ISO 6734:2010 [IDF 15]
| Leite Condensado | Determinação de gordura, matéria gorda, matéria gor da no extrato seco e lipídios totais por gravimetria LQ:0,2 g/100g ISO 1737:2008 [IDF 13] Determinação de umidade/perda por dessecação por gravimetria e extrato seco por cálculo ISO 6734:2010 [IDF15]
| Ricota | Determinação de gordura, matéria gorda, matéria gor da no extrato seco e lipídios totais por gravimetria LQ:0,2 g/100g ISO 1854:2008 [IDF 59]
| ALIMENTOS DE ORIGEM ANIMAL PESCADOS E PRODUTOS DE PESCA | Determinação de nitrogênio por titulometria e diges tão por Kjeldahl e proteína (N x fator) por cálculo LQ: 1,00 g/100 g ISO 1871: 2009 MAPA, Manual de métodos oficiais para análise de alimentos de origem animal – 2019, Método 5.21 Determinação de cinzas/resíduo mineral fixo/resíduo mineral por gravimetria LQ: 0,16 g/100 g MAPA, Manual de Métodos Oficiais para Análise de Alimentos de Origem Animal, 2ª Edição, Método 5.23 ISO 936: 1998 Determinação de pH por método eletrométrico Faixa: 2,00 a 12,00. MAPA, Manual de Métodos Oficiais para Análise de Alimentos de Origem Animal, 2ª Edição, Método 5.19 ISO 2917:1999 ESCOPO DA ACREDITAÇÃO – ABNT NBR ISO/IEC 17025 - EN SAIO Norma de Origem: NIT-DICLA-016 Folha: 46 FOR-CGCRE-003 – Rev. 12 – Publicado Set/19 – Pg. 04 6/06 ACREDITAÇÃO N ° TIPO DE INSTALAÇÃO CRL 0495 INSTALAÇÃO PERMANENTE ÁREA DE ATIVIDADE / PRODUTO CLASSE DE ENSAIO / DESCRIÇÃO DO ENSAIO NORMA E /OU PROCEDIMENTO ALIMENTOS E BEBIDAS ENSAIOS QUÍMICOS ALIMENTOS DE ORIGEM ANIMAL PESCADOS E PRODUTOS DE PESCA Determinação do índice de peróxidos por titulometri a LQ: 0,50 mEq de O2/kg MAPA, Manual de Métodos Oficiais para Análise de Alimentos de Origem Animal, 2ª Edição, Método 5.16 ISO 3960:2017 Determinação de umidade pelo método gravimétrico. LQ: 4,40 g/100 g MAPA, Manual de Métodos Oficiais para Análise de Alimentos de Origem Animal, 2ª Edição, Método 5.25; ISO 1442:1997 Determinação de carboidratos totais por espectrofotometria LQ: 0,75 g/100 g MAPA, Manual de Métodos Oficiais para Análise de Alimentos de Origem Animal, 2ª Edição, Métodos 5.4 e 1.6 Determinação de amido por espectrofotometria LQ:0,67 g/100g MAPA, Manual de Métodos Oficiais para Análise de Alimentos de Origem Animal, 2ª Edição, Métodos 5.4 e 1.6 Determinação de lipídios/gordura por gravimetria LQ: 1,20 g/100 g MAPA, Manual de Métodos Oficiais para Análise de Alimentos de Origem Animal, 2ª Edição, Método 5.17 ISO 1443:1973
| OVOS E DERIVADOS | Determinação de pH por método eletrométrico Faixa: 2,00 a 12,00. MAPA, Manual de Métodos Oficiais para Análise de Alimentos de Origem Animal, 2ª Edição, Método 4.2 Determinação de nitrogênio por titulometria e diges tão por Kjeldahl e proteína (N x fator) por cálculo LQ: 1,00 g/100g MAPA, Manual de Métodos Oficiais para Análise de Alimentos de Origem Animal, 2ª Edição, Método 4.3 ISO 1871:2009. Determinação de cinzas/resíduo mineral fixo/resíduo mineral por gravimetria LQ: 0,02 g/100 g MAPA, Manual de Métodos Oficiais para Análise de Alimentos de Origem Animal, 2ª Edição, Método 4.4
| MEL PRODUTOS DA COLMÉIA | Determinação de acidez por titulometria LQ: 0,25 m Eq/kg MAPA, Manual de Métodos Oficiais para Análise de Alimentos de Origem Animal, 2ª Edição, Método 3.2 AOAC 962.19, 21ª Edição, 2019 Determinação de sólidos insolúveis pelo método Mohr . LQ: 0,02 g/100 g MAPA, Manual de Métodos Oficiais para Análise de Alimentos de Origem Animal, 2ª Edição, Método 3.9; ABNT NBR 15714-5:2009 ESCOPO DA ACREDITAÇÃO – ABNT NBR ISO/IEC 17025 - EN SAIO Norma de Origem: NIT-DICLA-016 Folha: 47 FOR-CGCRE-003 – Rev. 12 – Publicado Set/19 – Pg. 04 7/06 ACREDITAÇÃO N ° TIPO DE INSTALAÇÃO CRL 0495 INSTALAÇÃO PERMANENTE ÁREA DE ATIVIDADE / PRODUTO CLASSE DE ENSAIO / DESCRIÇÃO DO ENSAIO NORMA E /OU PROCEDIMENTO ALIMENTOS E BEBIDAS ENSAIOS QUÍMICOS
| ALIMENTOS DE ORIGEM ANIMAL PESCADOS E PRODUTOS DE PESCA | LEITE E DERIVADOS
OVOS E DERIVADOS
MEIO AMBIENTE | ÁGUA BRUTA ÁGUA TRATADA ÁGUA PARA CONSUMO HUMANO ÁGUA RESIDUAL
ÁGUA BRUTA
ÁGUA TRATADA ÁGUA PARA CONSUMO HUMANO
ALIMENTOS E BEBIDAS | ÁGUA ENVASADA ÁGUA MINERAL GELO | Coliformes totais e Escherichia coli – determinação quantitativa pela técnica de contagem em profundida de. LQ: 1 UFC/100 mL AOAC Intel. OMA, 21ª Edição, 991.14 Pseudomonas aeruginosa – determinação quantitativa pela técnica de membrana filtrante. LQ: 1 UFC/100 mL ISO 16266:2006 Clostridium perfringens – determinação quantitativa pela técnica de contagem em profundidade. LQ: 1 UFC/100 mL ISO 7937:2004 Bactérias mesófilas aeróbias a 22 ± 2°C – Determina ção quantitativa pela técnica de inoculação em profundi dade LQ: 1 UFC/mL. ISO 6222:1999 Bactérias mesófilas aeróbias a 36 ± 2°C – Determina ção quantitativa pela técnica de inoculação em profundi dade. LQ: 1 UFC/mL ISO 6222:1999 Coliformes Totais e Termotolerantes - Determinação quantitativa pela técnica de inoculação em profundi dade. LQ: 1 UFC/mL MAPA – Manual de Métodos Oficiais. ESCOPO DA ACREDITAÇÃO – ABNT NBR ISO/IEC 17025 - EN SAIO Norma de Origem: NIT-DICLA-016 Folha: 49 FOR-CGCRE-003 – Rev. 12 – Publicado Set/19 – Pg. 04 9/06 ACREDITAÇÃO N ° TIPO DE INSTALAÇÃO CRL 0495 INSTALAÇÃO PERMANENTE ÁREA DE ATIVIDADE / PRODUTO CLASSE DE ENSAIO / DESCRIÇÃO DO ENSAIO NORMA E /OU PROCEDIMENTO ALIMENTOS E BEBIDAS ENSAIOS BIOLÓGICOS
ALIMENTOS DE ORIGEM ANIMAL CARNES PRODUTOS CÁRNEOS PRODUTOS DA COLMÉIA PESCADOS E PRODUTOS DA PESCA OVOS E DERIVADOS LEITE E PRODUTOS LÁCTEOS ALIMENTOS PARA ANIMAIS
| OVOS E DERIVADOS | LEITE E PRODUTOS LÁCTEOS ALIMENTOS PARA ANIMAIS Coliformes Totais e Termotolerantes - Determinação quantitativa pela técnica de inoculação em profundi dade LQ: 10 UFC/g LQ: 1 UFC/mL MAPA, Manual de Métodos Oficiais para Análise de Alimentos de Origem Animal, 2018 – Método 6 Coliformes totais e Escherichia coli – determinação quantitativa pela técnica de contagem em profundida de. LQ: 10 UFC/g LQ: 1 UFC/mL AOAC Intel. OMA, 21ª Edição, 991.14 Samonella spp – determinação pela técnica de presença/ausência. ISO 6579-1:2017 Clostridium perfringens – determinação quantitativa pela técnica de contagem em profundidade. LQ: 10 UFC/g LQ: 1 UFC/mL ISO 7937:2004 Bolores e leveduras – determinação quantitativa pel a técnica de contagem em superfície. LQ: 10 UFC/g LQ: 1 UFC/mL ISO 21527-1:2008 ISO 21527-2: 2008. Estafilococos coagulase positiva – determinação quantitativa pela técnica de contagem em superfície . LQ: 10 UFC/g LQ: 1 UFC/mL ISO 6888-1:2021 Bactérias mesófilas aeróbias e anaeróbias facultati vas – determinação quantitativa pela técnica de contagem em profundidade. LQ: 10 UFC/g LQ: 1 UFC/mL ABNT NBR ISO 4833-1:2015 Versão Corrigida:2015 ESCOPO DA ACREDITAÇÃO – ABNT NBR ISO/IEC 17025 - EN SAIO Norma de Origem: NIT-DICLA-016 Folha: 50 FOR-CGCRE-003 – Rev. 12 – Publicado Set/19 – Pg. 05 0/06 ACREDITAÇÃO N ° TIPO DE INSTALAÇÃO CRL 0495 INSTALAÇÃO PERMANENTE ÁREA DE ATIVIDADE / PRODUTO CLASSE DE ENSAIO / DESCRIÇÃO DO ENSAIO NORMA E /OU PROCEDIMENTO ALIMENTOS E BEBIDAS ENSAIOS BIOLÓGICOS
ALIMENTOS DE ORIGEM ANIMAL CARNES PRODUTOS CÁRNEOS PRODUTOS DA COLMÉIA PESCADOS E PRODUTOS DA PESCA OVOS E DERIVADOS LEITE E PRODUTOS LÁCTEOS ALIMENTOS PARA ANIMAIS
| OVOS E DERIVADOS | LEITE E PRODUTOS LÁCTEOS ALIMENTOS PARA ANIMAIS Listeria monocytogenes – determinação qualitativa pela técnica de presença/ausência ISO 11290-1:2017 Bacillus cereus – Determinação quantitativa pela técnica de contagem em superfície. LQ: 10 UFC/g LQ: 1 UFC/mL ISO 7932:2004/AMD 1:2020 Enterobacteriaceae – determinação quantitativa pela técnica de contagem em profundidade. LQ: 10 UFC/g LQ: 1 UFC/mL ISO 21528-2:2004 Staphylococcus aureus – Determinação pela técnica de contagem em profundidade (Petrifilm Staph Express Count System/3M) LQ: 10 UFC/g LQ: 1 UFC/mL AOAC Intl. - OMA, 2003.11, 21 th ed., 2019. Enterobacteriaceae - Determinação quantitativa pela técnica de contagem em profundidade. (Petrifilm Enterobacteriaceae Count Plate method). LQ: 10 UFC/g LQ: 1 UFC/mL AOAC Intl. - OMA, 2003.01, 21 th ed., 2019. Escherichia coli - Determinação quantitativa pela técnica de contagem em profundidade. (Petrifilm Coliform Co unt Plate). LQ: 10 UFC/g LQ: 1 UFC/mL AOAC Intl. - OMA, 991.14 e 998.08, 21 th ed., 2019. ESCOPO DA ACREDITAÇÃO – ABNT NBR ISO/IEC 17025 - EN SAIO Norma de Origem: NIT-DICLA-016 Folha: 51 FOR-CGCRE-003 – Rev. 12 – Publicado Set/19 – Pg. 05 1/06 ACREDITAÇÃO N ° TIPO DE INSTALAÇÃO CRL 0495 INSTALAÇÃO PERMANENTE ÁREA DE ATIVIDADE / PRODUTO CLASSE DE ENSAIO / DESCRIÇÃO DO ENSAIO NORMA E /OU PROCEDIMENTO ALIMENTOS E BEBIDAS ENSAIOS BIOLÓGICOS ALIMENTOS DE ORIGEM ANIMAL CARNES PRODUTOS CÁRNEOS PRODUTOS DA COLMÉIA PESCADOS E PRODUTOS DA PESCA OVOS E DERIVADOS LEITE E PRODUTOS LÁCTEOS ALIMENTOS PARA ANIMAIS Contagem de coliformes totais – Determinação quantitativa pela técnica de contagem em profundida de. (Petrifilm Coliform Count Plate). LQ: 10 UFC/g LQ: 1 UFC/mL AOAC Intl. - OMA, método 991.14, 21 th ed., 2019 Bactérias Mesófilas aeróbias e anaeróbias facultati vas - Determinação quantitativa pela técnica de contagem em profundidade. (Petrifilm Aerobic Count Plate). LQ: 10 UFC/g LQ: 1 UFC/mL AOAC Intl. - OMA, método 990.12, 986.33 e 989.10, 21 th ed., 2019
MEIO AMBIENTE | ÁGUA BRUTA, ÁGUA TRATADA, ÁGUA PARA CONSUMO HUMANO, ÁGUA SALINA, ÁGUA SALOBRA, ÁGUA RESIDUAL
| ÁGUA BRUTA | , ÁGUA TRATADA, ÁGUA PARA CONSUMO HUMANO,
| ÁGUA SALINA, ÁGUA SALOBRA | ,